## Объекты 2026 год
2026 год
Перечень потребителей, требующих организации временного электроснабжения в условиях массовых нарушений электроснабжения на территории Нижегородской области
ОМСУ | № п/п (с учетом вида объекта) | Наименование объекта жизнеобеспечения, социально-значимого объекта | Вид объекта | Контактные данные, тел. лица ответственного за эл. хоз-во объекта жизнеобеспечения, социально-значимого объекта | Адрес социально-значимого объекта | Что обслуживает, кол-во зависимых объектов, людей (населения) | Номинальная мощность потребителя (до кВт) | Привлекаемый РИСЭЭ, тип и мощность | № п/п привлекаемого РИСЭЭ (из файла со сведениями о РИСЭЭ) | Организация направляющая РИСЭЭ (контактные данные, тел.) | Время доставки РИСЭЭ, мин | Время подключения и ввода РИСЭЭ в работу, мин. | Дата внесения сведений об объекте в перечень | Дата внесения изменений в сведения об объекта | Примечание
0 | 1 | 2 | 3 | 4 | 5 | 6 | 7 | 8 | 9 | 10 | 11 | 12 | 13 | 14 | 15
Ардатовский муниципальный округ | Ардатовский муниципальный округ
Ардатовский муниципальный округ | 1 | Котельная №1 "Южная" | Объекты теплоснабжения: | ООО "Тепловые сети", Макаров М.В., 88317950922 | р.п.Ардатов,ул.Крупской | МКД-14 | 70 | дизельный генератор АД-100-Т-400 | 0 | ООО"Тепловые сети" 88317950922 | 0 | 10 | 2016-04-04 | 2021-02-01 | 2018-02-14
Ардатовский муниципальный округ | 2 | Котельная №7 ЦРБ | Объекты теплоснабжения: | ООО "Тепловые сети", Макаров М.В., 88317950922 | р.п.Ардатов,ул.Спортивная | 1-МКД, 2-объекта СКБ (техникум, больница) | 53 | Карбюраторный генератор | 0 | ООО"Тепловые сети" 88317950922 | 0 | 10 | 2016-04-04 | 2017-02-14 | 0
Ардатовский муниципальный округ | 3 | Котельная №4 | Объекты теплоснабжения: | ООО "Тепловые сети", Макаров М.В., 88317950922 | р.п.Ардатов,ул. 30 лет ВЛКСМ | 5-МКД, 1-(Дет.сад) | 22 | Карбюраторный генератор | 0 | ООО"Тепловые сети" 88317950922 | 0 | 10 | 2016-04-04 | 2017-02-14 | 0
Ардатовский муниципальный округ | 4 | Котельная блочная | Объекты теплоснабжения: | ПК Фирма "Мухтоловская спецодежда", Авдеев Д.А. 54-4-78 | р.п.Мухтолово,ул.Победы,6 | 6-МКД, 1-Дет.сад | 150 | Дизель-генератор АД-150 | 0 | ПК Фирма "Мухтоловская спецодежда", Горин А.В. 8317954401 | 0 | 0 | 2016-04-04 | 2021-02-01 | 0
Ардатовский муниципальный округ | 5 | Котельная №2 | Объекты теплоснабжения: | МУП "Труд" Шкадов Р.Н. 88317954441 | р.п.Мухтолово ул. Южная | 2-МКД,1-школа | 5 | 0 | 0 | 0 | 0 | 0 | 2016-04-04 | 2021-02-01 | 0
Ардатовский муниципальный округ | 6 | Котельная №4 | Объекты теплоснабжения: | МУП "Труд" Шкадов Р.Н. 88317954441 | р.п.Мухтолово ул. Клубная | 9-МКД | 15 | 0 | 0 | 0 | 0 | 0 | 2016-04-04 | 2021-02-01 | 0
Ардатовский муниципальный округ | 7 | Котельная №7 | Объекты теплоснабжения: | МУП "Труд" Шкадов Р.Н. 88317954441 | р.п.Мухтолово,ул. Школьная | 1-объект СКБ( больница) | 15 | 0 | 0 | 0 | 0 | 0 | 2016-04-04 | 2021-02-01 | 0
Ардатовский муниципальный округ | 8 | Котельная№7 | Объекты теплоснабжения: | МУП "Труд" Шкадов Р.Н., 88317954441 | р.п.Мухтолово,ул. Школьная | 1-объект СКБ поликлиника | 15 | 0 | 0 | 0 | 0 | 0 | 2016-04-04 | 2021-02-01 | 0
Ардатовский муниципальный округ | 9 | Котельная №5 | Объекты теплоснабжения: | МУП "Труд" Касаткин Н.В., 88317954441 | р.п.Мухтолово,ул. Энергетиков | 2-МКД | 25 | 0 | 0 | 0 | 0 | 0 | 2016-04-04 | 2021-02-01 | 0
Ардатовский муниципальный округ | 10 | Скважина р.п. Мухтолово оз. Нуксинское | Объекты водоснабжения: | МУП "Труд" Касаткин Н.В., 88317954441 | р.п. Мухтолово оз. Нуксинское | 4529 чел. | 32 | 0 | 0 | 0 | 0 | 0 | 2016-04-04 | 2021-02-01 | 0
Ардатовский муниципальный округ | 11 | Скважина р.п. Ардатов ул. Энергетиков | Объекты водоснабжения: | ООО "Райводоканал", Карев П.В. 88317950597 | р.п. Ардатов ул. Энергетиков | 762 чел. | 22 | бензиновый генератор РЭС ПО "Южные электрические сети" 5кВт | 0 | 0 | 0 | 0 | 2016-04-04 | 2021-02-01 | 0
Ардатовский муниципальный округ | 12 | Очистные сооружения р.п. Мухтолово ул. Зеленая | Объекты водоотведения и очистки: | МУП "Труд" Шкадов Р.Н., 88317954441 | р.п. Мухтолово ул. Зеленая | 2 дома, 1 объект СКБ | 7.5 | 0 | 0 | 0 | 0 | 0 | 2016-04-04 | 2021-02-01 | 0
Ардатовский муниципальный округ | 13 | Очистные сооружения №1 р.п. Мухтолово ул. Степаненко | Объекты водоотведения и очистки: | МУП "Труд" Шкадов Р.Н. 88317954441 | р.п. Мухтолово ул. Степаненко | 17 домов, 3 объекта СКБ | 185 | Дизель-генератор 250 Ква | 0 | 0 | 0 | 0 | 2016-04-04 | 2021-02-01 | Проведена реконструкция в 2020 году
Ардатовский муниципальный округ | 14 | Очистные сооружения р.п. Ардатов ул. Советская | Объекты водоотведения и очистки: | ООО "Райводоканал", Карев П.В. 88317950597 | р.п. Ардатов ул. Советская | 66 домов, 6 объектов СКБ | 7.5 | 0 | 0 | 0 | 0 | 0 | 2016-04-04 | 2021-02-01 | 0
Ардатовский муниципальный округ | 15 | КНС р.п. Ардатов ул. Тургенева | Объекты водоотведения и очистки: | ООО "Райводоканал", Капев П.В. 88317950597 | р.п. Ардатов ул. Тургенева | 1720 чел. | 7.5 | 0 | 0 | 0 | 0 | 0 | 2016-04-04 | 2021-02-01 | 0
Ардатовский муниципальный округ | 16 | КНС р.п. Мухтолово ул. Зеленая | Объекты водоотведения и очистки: | МУП "Труд" Шкадов Р.Н, 88317954441 | р.п. Мухтолово ул. Зеленая | 2 дома, 1 объект СКБ | 7.5 | 0 | 0 | 0 | 0 | 0 | 2016-04-04 | 2021-02-01 | 0
Ардатовский муниципальный округ | 17 | КНС р.п. Мухтолово ул. Степаненко | Объекты водоотведения и очистки: | МУП "Труд" Шкадов Р.Н. 88317954441 | р.п. Мухтолово ул. Степаненко | 17 домов, 3 объекта СКБ | 7.5 | 0 | 0 | 0 | 0 | 0 | 2016-04-04 | 2021-02-01 | 0
Ардатовский муниципальный округ | 18 | КНС р.п. Ардатов ул. Советская | Объекты водоотведения и очистки: | ООО "Райводоканал", 88317950597 | р.п. Ардатов ул. Советская | 66 домов, 6 объектов СКБ | 7.5 | дизель-генераторная электростанция Вепрь-Хонда-12кВт | 0 | ООО Райводоканал" | 0 | 0 | 2017-02-14 | 2021-02-01 | 0
Ардатовский муниципальный округ | 19 | ГБУЗ НО «Ардатовская ЦРБ» | Объекты здравохранения и социальной защиты с круглосуточным пребыванием: | Скворцов А.Б., 88317951127 | р.п.Ардатов,ул. Спортивная д.1 | 250 (чел) | 60 | 0 | 0 | 0 | 0 | 0 | 0 | 0 | 0
Ардатовский муниципальный округ | 20 | Мухтоловская участковая больница | Объекты здравохранения и социальной защиты с круглосуточным пребыванием: | Ягжов С.Е. 8317954487 | р.п. Мухтолово, ул. Школьная, д.72 | 50 (чел.) | 60 | дизель- генераторная электростанция ТСС АД -60С | 0 | ГБУЗ "Ардатовская ЦРБ" | 0 | 0 | 2016-04-04 | 2021-02-01 | 0
Ардатовский муниципальный округ | 21 | ГБУ « Ардатовский Дом-интернат для престарелых и инвалидов» | Объекты здравохранения и социальной защиты с круглосуточным пребыванием: | Хренова М.А. 89107937085 | р.п. Ардатов ул. Ленина д. 30 | 64 (чел.) | 8.8 | дизель-генераторная электростанция В2Ч8,2/7,8 | 0 | ГБУ «Ардатовский Дом-интернат для престарелых и инвалидов» | 0 | 0 | 0 | 2021-02-01 | 0
Ардатовский муниципальный округ | 22 | ГБУ « Ардатовский Дом-интернат для престарелых и инвалидов», филиал с. Стексово | Объекты здравохранения и социальной защиты с круглосуточным пребыванием: | Хренова М.А. 89107937085 | с. Стексово ул. Садовая д. 26а | 30 (чел.) | 6.5 | бензиновый генератор GE7500D, 5кВт | 0 | ГБУ « Ардатовский Дом-интернат для престарелых и инвалидов» | 0 | 0 | 0 | 2021-02-01 | 0
Балахнинский муниципальный округ | Балахнинский муниципальный округ
Балахнинский муниципальный округ | 1 | Котельная ул. Попова д.9А | Объекты теплоснабжения: | МУП МП «Водоканал» МО «город Балахна»,Афимьин В. Н., 8(83144) 6-21-70 | г.Балахна ул.Попова,9а | 16 домов, 153 чел. | 30 | ДГФ-82-4Б, 30 кВт | 8 | 0 | 0 | 10 | 2017-02-15 | 2018-02-14 | 0
Балахнинский муниципальный округ | 2 | Котельная | Объекты теплоснабжения: | МУП "Большое Козино" Шабалин А. В. 8(83144)5-40-02 | п.Б.Козино ул.Олимпийская,40а | 5 домов, 250 | 15 | 0 | 0 | 0 | 0 | 0 | 2016-04-04 | 2022-01-24 | 0
Балахнинский муниципальный округ | 3 | Газовая котельная Истомино | Объекты теплоснабжения: | т. 8-910-102-09-61 Куделин В.В. - начальник участка филиала АО "НОКК" | д.Истомино, ул. Генерала Маргелова | 10 домов, 8 административных зданий, 1246 чел. | 42 | 0 | 0 | филиал АО "НОКК" Куделин В.В. т. 8-910-102-09-61 | 0 | 0 | 2016-04-04 | 2023-03-06 | 0
Балахнинский муниципальный округ | 4 | Котельная №1 | Объекты теплоснабжения: | МУП "Конево" Акифьев А.В., 8(83144)5-32-39 | п.Конево ул.Советская,5 | 12 домов, 5 административных зданий, 386 чел. | 30 | ДГУ Азимут АД 50С-Т400-1Р | 9 | 0 | 0 | 10 | 2017-02-15 | 0 | 0
Балахнинский муниципальный округ | 5 | Газовая котельная | Объекты теплоснабжения: | ООО «Теплодар» Бедина Ю.С. Е.А., 8-951-907-30-48 | п.Лукино ул.Запрудная,27 к.14 | 14 домов, 18 административных зданий, 355 чел. | 70 | 0 | 0 | 0 | 0 | 0 | 2016-04-04 | 2019-02-19 | 0
Балахнинский муниципальный округ | 6 | Угольная котельная | Объекты теплоснабжения: | МУП "БРКК" Марков А. Н., 8(83144)6-90-45 | п.Лукино ул.Морозова | 1 дом, 57 чел. | 10 | 0 | 0 | 0 | 0 | 0 | 2016-04-04 | 2022-02-01 | 0
Балахнинский муниципальный округ | 7 | Газовая котельная | Объекты теплоснабжения: | ООО «Теплодар» Бедина Ю.С. Е.А., 8-951-907-30-48 | п.Лукино ул.Победы,24 | 10 домов, 5 административных зданий, 651 чел. | 70 | 0 | 0 | 0 | 0 | 0 | 2016-04-04 | 2019-02-19 | 0
Балахнинский муниципальный округ | 8 | Котельная | Объекты теплоснабжения: | МУП "Большое Козино" Шабалин А. Н. *(83144)5-40-02 | п.Б.Козино ул.Пушкина | школа, садик. 800 | 15 | 0 | 0 | 0 | 0 | 0 | 2016-04-04 | 2022-01-24 | 0
Балахнинский муниципальный округ | 9 | Газовая котельная п.Совхозный | Объекты теплоснабжения: | т. 8-910-102-09-61 Куделин В.В. - начальник участка филиала АО "НОКК" | п.Совхозный | 12 домов, 7 административных зданий, 769 чел. | 26 | 0 | 0 | филиал АО "НОКК" Куделин В.В. т. 8-910-102-09-61 | 0 | 0 | 2016-04-04 | 2023-03-06 | 0
Балахнинский муниципальный округ | 10 | Газовая котельная | Объекты теплоснабжения: | ООО «Теплодар» Бедина Ю.С. Е.А., 8-951-907-30-48 | пос. им.1 Мая ул.Садовая | 12 домов, 5 административных зданий, 1414 чел. | 70 | 0 | 0 | 0 | 0 | 0 | 2016-04-04 | 2019-02-19 | 0
Балахнинский муниципальный округ | 11 | Котельная | Объекты теплоснабжения: | МУП "Большое Козино" Шабалин А. В. *(83144)5-40-02 | п.Б.Козино ул.Пионерская-4 | ЦРБ 30чел | 15 | 0 | 0 | 0 | 0 | 0 | 2017-02-15 | 2022-01-24 | 0
Балахнинский муниципальный округ | 12 | Блочно-модульная газовая котельная ЦКК | Объекты теплоснабжения: | т. 8-910-102-09-61 Куделин В.В. - начальник участка филиала АО "НОКК" | г.Балахна пр. Революции 114 | Население 1855чел. Юридические лица 14 | 135 | АДС-150 | 1 | филиал АО "НОКК" Куделин В.В. т. 8-910-102-09-61 | 0 | 0 | 2016-04-04 | 2023-03-06 | 0
Балахнинский муниципальный округ | 13 | Котельная | Объекты теплоснабжения: | МУП "Большое Козино" Шабалин А. Н. *(83144)5-40-02 | п.Б.Козино ул.Воинская | 5 домов, 350 | 15 | 0 | 0 | 0 | 0 | 0 | 2016-04-04 | 2022-01-24 | 0
Балахнинский муниципальный округ | 14 | Котельная | Объекты теплоснабжения: | МУП "Большое Козино" Шабалин А. В. *(83144)5-40-02 | п.Б.Козино ул.Пионерская-2 | 1 дом Администрация 22 чел. | 3 | ГБ-2-1Б | 2.3 | МУП Б. Козино. Барчев В. Н. 89063610919 | 60 | 10 | 2016-04-04 | 2022-01-24 | 0
Балахнинский муниципальный округ | 15 | Котельная | Объекты теплоснабжения: | МУП "Большое Козино" Шабалин А. Н. *(83144)5-40-02 | п.Б.Козино ул.Пушкина | школа, садик. 800 | 15 | 0 | 0 | 0 | 0 | 0 | 2016-04-04 | 2022-01-24 | 0
Балахнинский муниципальный округ | 16 | ЦТП-1 | Объекты теплоснабжения: | ООО ВолгаРесурс". Смирнов Ю.Ю.*(83144)6-31-92 | г.Балахна К.Либкнехта 37 | 77 жилых домов, 92 частных дома, 75 прочих объектов, 2314 человек | 120 | 0 | 0 | 0 | 0 | 0 | 2016-04-04 | 2022-01-24 | 0
Балахнинский муниципальный округ | 17 | ЦТП-2 | Объекты теплоснабжения: | ООО ВолгаРесурс". Смирнов Ю.Ю.*(83144)6-31-92 | г.Балахна ул.некрасова 41 | 60 жилых домов,33 частный дом,26 прочих объектов,1470 человек | 50 | 0 | 0 | 0 | 60 | 30 | 2016-04-04 | 2022-01-24 | 0
Балахнинский муниципальный округ | 18 | ЦТП-3 | Объекты теплоснабжения: | ООО ВолгаРесурс". Смирнов Ю.Ю.*(83144)6-31-92 | п.Гидроторф ул. Административная 14 | 34 жилых дома,1частный дом,25 прочих объектов, 4840 человек | 30 | 0 | 0 | 0 | 60 | 30 | 2016-04-04 | 2022-01-24 | 0
Балахнинский муниципальный округ | 19 | ЦТП-4 ( ТП "Мех.завод") | Объекты теплоснабжения: | ООО ВолгаРесурс". Смирнов Ю.Ю.*(83144)6-31-92 | п.Гидроторф ул. Первомайская 32 | 20 жилых дома,1частный дом,3 прочих объектов,576 человек | 40 | 0 | 0 | 0 | 60 | 30 | 2016-04-04 | 2022-01-24 | 0
Балахнинский муниципальный округ | 20 | ЦТП-5 (ТП "Сергеевка") | Объекты теплоснабжения: | ООО ВолгаРесурс". Смирнов Ю.Ю.*(83144)6-31-92 | п.Гидроторф ул. Сергеевка | 2 жилых дома,44 частный дом,204 человек | 15 | 0 | 0 | 0 | 60 | 30 | 2016-04-04 | 2022-01-24 | 0
Балахнинский муниципальный округ | 21 | ЦТП-6 | Объекты теплоснабжения: | ООО ВолгаРесурс". Смирнов Ю.Ю.*(83144)6-31-92 | г.Балахна ул.Пирогова д 1/4 | 17 жилых дома, 15 прочих объектов,2059 человек | 180 | 0 | 0 | 0 | 0 | 0 | 2016-04-04 | 2022-01-24 | 0
Балахнинский муниципальный округ | 22 | ЦТП-7 | Объекты теплоснабжения: | ООО ВолгаРесурс". Смирнов Ю.Ю.*(83144)6-31-92 | г.Балахна ул. 40 лет Пионерской организации д.17 | 24 жилых дома, 6 прочих объектов, 2517 человек | 100 | 0 | 0 | 0 | 0 | 0 | 2016-04-04 | 2022-01-24 | 0
Балахнинский муниципальный округ | 23 | ЦТП-8 | Объекты теплоснабжения: | ООО ВолгаРесурс". Смирнов Ю.Ю.*(83144)6-31-92 | п.Гидроторф ул Садовая | 32 жилых дома,33 частный дом,21 прочих объектов, 847 человек | 60 | 0 | 0 | 0 | 0 | 0 | 2016-04-04 | 2022-01-24 | 0
Балахнинский муниципальный округ | 24 | ПСЦ | Объекты теплоснабжения: | ООО ВолгаРесурс". Смирнов Ю.Ю.*(83144)6-31-92 | г.Балахна ул. Горького 34 | 52 жилых дома, 24 прочих объектов, 5098 человек | 250 | 0 | 0 | 0 | 0 | 0 | 2016-04-04 | 2022-01-24 | 0
Балахнинский муниципальный округ | 25 | ЦТП-Гриль | Объекты теплоснабжения: | ООО ВолгаРесурс". Смирнов Ю.Ю.*(83144)6-31-92 | г.Балахна пр-т Дзержинского 1/18 | 19 жилых дома, 5 прочих объектов, 2066 человек | 100 | 0 | 0 | 0 | 0 | 0 | 2016-04-04 | 2022-01-24 | 0
Балахнинский муниципальный округ | 26 | Фильтровальная насосная станция | Объекты водоснабжения: | т. 8-951-913-27-36 Боровиков Н.В. - гл.энергетик Балахнинский филиал АО "НОКК" | г. Балахна, ул. Волжский Рейд, д.42 | Население – 48 тыс. чел. Предприятия – 620 шт. | 1000 | 0 | 0 | Балахнинский филиал АО "НОКК" Боровиков Н.В. т. 8-951-913-27-36 | 0 | 0 | 2016-04-04 | 2023-03-06 | 0
Балахнинский муниципальный округ | 27 | Волжская насосная станция | Объекты водоснабжения: | т. 8-951-913-27-36 Боровиков Н.В. - гл.энергетик Балахнинский филиал АО "НОКК" | г. Балахна,мкр. НиГРЭС, Волжский парк | Население – 48 тыс. чел. Предприятия – 620 шт. | 340 | 0 | 0 | 0 | 0 | 0 | 2016-04-04 | 2022-01-24 | 0
Балахнинский муниципальный округ | 28 | Повысительная НС | Объекты водоснабжения: | т. 8-951-913-27-36 Боровиков Н.В. - гл.энергетик Балахнинский филиал АО "НОКК" | г.Балахна,ул. Пирогова,д. 2 | Население – 48 тыс. чел. Предприятия – 620 шт. | 6 | ДГУ 68 68 кВт | 1 | Балахнинский филиал АО "НОКК" Боровиков Н.В. т. 8-951-913-27-36 | 60 | 30 | 2016-04-04 | 2023-03-06 | 0
Балахнинский муниципальный округ | 29 | Повысительная НС | Объекты водоснабжения: | т. 8-951-913-27-36 Боровиков Н.В. - гл.энергетик Балахнинский филиал АО "НОКК" | г. Балахна, ул. Пушкина | Население – 48 тыс. чел. Предприятия – 620 шт. | 6 | ДГУ 68 68 кВт | 1 | Балахнинский филиал АО "НОКК" Боровиков Н.В. т. 8-951-913-27-36 | 60 | 30 | 2016-04-04 | 2022-01-24 | 0
Балахнинский муниципальный округ | 30 | Скважина | Объекты водоснабжения: | МУП "БРКК" Марков А. Н., 8(83144)6-90-45 | п.Лукино ул.Победы | 10 домов, 5 административных зданий, 651 чел. | 38 | 0 | 0 | 0 | 0 | 0 | 2016-04-04 | 2023-03-09 | 0
Балахнинский муниципальный округ | 31 | Скважина | Объекты водоснабжения: | МУП "БРКК" Марков А. Н., 8(83144)6-90-45 | п.Лукино ул.Морозова | 1 дом, 57 чел. | 12 | 0 | 0 | 0 | 0 | 0 | 2016-04-04 | 2022-02-01 | 0
Балахнинский муниципальный округ | 32 | Скважина | Объекты водоснабжения: | МУП "БРКК" Марков А. Н., 8(83144)6-90-45 | п.М.Козино ул.Докучаева | 4 дома, 1 административное здание, 291 чел. | 14 | 0 | 0 | 0 | 0 | 0 | 2016-04-04 | 2022-02-01 | 0
Балахнинский муниципальный округ | 33 | Станция водоподготовки и водозаборные сооружения Гидроторф | Объекты водоснабжения: | т. 8-951-913-27-36 Боровиков Н.В. - гл.энергетик Балахнинский филиал АО "НОКК" | п.Гидроторф, ул.Административная 14 | население 6 тыс. чел., 72 договора с юр.лицами | 312 | 0 | 0 | 0 | 0 | 0 | 2016-04-04 | 2022-01-24 | 0
Балахнинский муниципальный округ | 34 | Артезианская скважина д. Рылово | Объекты водоснабжения | т. 8-951-913-27-36 Боровиков Н.В. - гл.энергетик Балахнинский филиал АО "НОКК" | д.Рылово | 0 | 8 | ДГУ 68 68 кВт | 1 | Балахнинский филиал АО "НОКК" Боровиков Н.В. т. 8-951-913-27-36 | 60 | 30 | 2016-04-04 | 2023-03-06 | 0
Балахнинский муниципальный округ | 35 | Водозабор | Объекты водоснабжения | МУП «Конево», Кабанов В.М., 904-912-95-38 | Нижегородская область, Балахнинский район, д. Конево | 12 домов, 5 административных зданий, 1193 чел. | 12 | ДГУ ГС 250204 | 10 | 0 | 0 | 10 | 2016-04-04 | 2018-02-14 | 0
Балахнинский муниципальный округ | 36 | Водозабор | Объекты водоснабжения | МУП «Конево», Кабанов В.М., 904-912-95-38 | Нижегородская область, Балахнинский район, д. Бурцево | Население - 61 чел. | 0 | 0 | 0 | 0 | 0 | 0 | 2016-04-04 | 2018-02-14 | 0
Балахнинский муниципальный округ | 37 | Водозабор Истомино | Объекты водоснабжения | т. 8-951-913-27-36 Боровиков Н.В. - гл.энергетик Балахнинский филиал АО "НОКК" | д.Истомино, ул. Генерала Маргелова | 0 | 52 | ДГУ 68 68 кВт | 1 | Балахнинский филиал АО "НОКК" Боровиков Н.В. т. 8-951-913-27-36 | 90 | 30 | 2016-04-04 | 2023-03-06 | 0
Балахнинский муниципальный округ | 38 | Станция химводоочистки п.Совхозный | Объекты водоснабжения | т. 8-951-913-27-36 Боровиков Н.В. - гл.энергетик Балахнинский филиал АО "НОКК" | п.Совхозный | 0 | 4 | ДГУ 68 68 кВт | 1 | Балахнинский филиал АО "НОКК" Боровиков Н.В. т. 8-951-913-27-36 | 90 | 30 | 2016-04-04 | 2023-03-06 | 0
Балахнинский муниципальный округ | 39 | Скважина | Объекты водоснабжения: | МУП "БРКК" Марков А. Н., 8(83144)6-90-45 | пос. им.1 Мая ул.Садовая | 12 домов, 5 административных зданий, 1414 чел. | 37 | 0 | 0 | 0 | 0 | 0 | 2016-04-04 | 2022-02-01 | 0
Балахнинский муниципальный округ | 40 | ЦКНС 1-1 | Объекты водоотведения и очистки: | т. 8-951-913-27-36 Боровиков Н.В. - гл.энергетик Балахнинский филиал АО "НОКК" | г. Балахна, пл. Советская | Население – 48 тыс. чел. Предприятия – 620 шт. | 68 | ДГУ 68 68 кВт | 1 | Балахнинский филиал АО "НОКК" Боровиков Н.В. т. 8-951-913-27-36 | 60 | 30 | 2016-04-04 | 2022-01-24 | 0
Балахнинский муниципальный округ | 41 | КНС 1-2 | Объекты водоотведения и очистки: | т. 8-951-913-27-36 Боровиков Н.В. - гл.энергетик Балахнинский филиал АО "НОКК" | г. Балахна, ул. Рязанова | Население – 48 тыс. чел. Предприятия – 620 шт. | 70 | ДГУ 68 68 кВт | 1 | Балахнинский филиал АО "НОКК" Боровиков Н.В. т. 8-951-913-27-36 | 60 | 30 | 2016-04-04 | 2022-01-24 | 0
Балахнинский муниципальный округ | 42 | КНС 1-3 | Объекты водоотведения и очистки: | т. 8-951-913-27-36 Боровиков Н.В. - гл.энергетик Балахнинский филиал АО "НОКК" | г. Балахна, ул. Рязанова | Население – 48 тыс. чел. Предприятия – 620 шт. | 10 | ДГУ 68 68 кВт | 1 | Балахнинский филиал АО "НОКК" Боровиков Н.В. т. 8-951-913-27-36 | 60 | 30 | 2016-04-04 | 2022-01-24 | 0
Балахнинский муниципальный округ | 43 | КНС 1-4 | Объекты водоотведения и очистки: | т. 8-951-913-27-36 Боровиков Н.В. - гл.энергетик Балахнинский филиал АО "НОКК" | г.Балахна, ул. Энгельса,д. 74 | Население – 48 тыс. чел. Предприятия – 620 шт. | 100 | ДГУ 68 68 кВт | 1 | Балахнинский филиал АО "НОКК" Боровиков Н.В. т. 8-951-913-27-36 | 60 | 30 | 2016-04-04 | 2022-01-24 | 0
Балахнинский муниципальный округ | 44 | КНС 1-5 | Объекты водоотведения и очистки: | т. 8-951-913-27-36 Боровиков Н.В. - гл.энергетик Балахнинский филиал АО "НОКК" | г. Балахна, ул. Энгельса,д. 62 | Население – 48 тыс. чел. Предприятия – 620 шт. | 10 | ДГУ 68 68 кВт | 1 | Балахнинский филиал АО "НОКК" Боровиков Н.В. т. 8-951-913-27-36 | 60 | 30 | 2016-04-04 | 2022-01-24 | 0
Балахнинский муниципальный округ | 45 | КНС 1-6 | Объекты водоотведения и очистки: | т. 8-951-913-27-36 Боровиков Н.В. - гл.энергетик Балахнинский филиал АО "НОКК" | г. Балахна, ул. Энгельса, д.54 | Население – 48 тыс. чел. Предприятия – 620 шт. | 10 | ДГУ 68 68 кВт | 1 | Балахнинский филиал АО "НОКК" Боровиков Н.В. т. 8-951-913-27-36 | 60 | 30 | 2016-04-04 | 2022-01-24 | 0
Балахнинский муниципальный округ | 46 | КНС 1-7 | Объекты водоотведения и очистки: | т. 8-951-913-27-36 Боровиков Н.В. - гл.энергетик Балахнинский филиал АО "НОКК" | г. Балахна, ул. Мазурова | Население – 48 тыс. чел. Предприятия – 620 шт. | 10 | ДГУ 68 68 кВт | 1 | Балахнинский филиал АО "НОКК" Боровиков Н.В. т. 8-951-913-27-36 | 60 | 30 | 2016-04-04 | 2022-01-24 | 0
Балахнинский муниципальный округ | 47 | КНС 1-8 | Объекты водоотведения и очистки: | т. 8-951-913-27-36 Боровиков Н.В. - гл.энергетик Балахнинский филиал АО "НОКК" | г. Балахна, ул. Синякова | Население – 48 тыс. чел. Предприятия – 620 шт. | 20 | ДГУ 68 68 кВт | 1 | Балахнинский филиал АО "НОКК" Боровиков Н.В. т. 8-951-913-27-36 | 60 | 30 | 2016-04-04 | 2022-01-24 | 0
Балахнинский муниципальный округ | 48 | КНС 1-9 | Объекты водоотведения и очистки: | т. 8-951-913-27-36 Боровиков Н.В. - гл.энергетик Балахнинский филиал АО "НОКК" | г.Балахна, ул. Строителей | Население – 48 тыс. чел. Предприятия – 620 шт. | 100 | ДГУ 68 68 кВт | 1 | Балахнинский филиал АО "НОКК" Боровиков Н.В. т. 8-951-913-27-36 | 60 | 30 | 2016-04-04 | 2022-01-24 | 0
Балахнинский муниципальный округ | 49 | КНС 1-10 | Объекты водоотведения и очистки: | т. 8-951-913-27-36 Боровиков Н.В. - гл.энергетик Балахнинский филиал АО "НОКК" | г. Балахна,ул. Челюскинцев, д. 6А | Население – 48 тыс. чел. Предприятия – 620 шт. | 50 | ДГУ 68 68 кВт | 1 | Балахнинский филиал АО "НОКК" Боровиков Н.В. т. 8-951-913-27-36 | 60 | 30 | 2016-04-04 | 2022-01-24 | 0
Балахнинский муниципальный округ | 50 | КНС 1-13 | Объекты водоотведения и очистки: | т. 8-951-913-27-36 Боровиков Н.В. - гл.энергетик Балахнинский филиал АО "НОКК" | г. Балахна, мкр. НиГРЭС, сад№1 | Население – 48 тыс. чел. Предприятия – 620 шт. | 100 | ДГУ 68 68 кВт | 1 | Балахнинский филиал АО "НОКК" Боровиков Н.В. т. 8-951-913-27-36 | 60 | 30 | 2016-04-04 | 2022-01-24 | 0
Балахнинский муниципальный округ | 51 | КНС 1-14 | Объекты водоотведения и очистки: | т. 8-951-913-27-36 Боровиков Н.В. - гл.энергетик Балахнинский филиал АО "НОКК" | г. Балахна, ул. Свердлова, д. 14 | Население – 48 тыс. чел. Предприятия – 620 шт. | 15 | ДГУ 68 68 кВт | 1 | Балахнинский филиал АО "НОКК" Боровиков Н.В. т. 8-951-913-27-36 | 60 | 30 | 2016-04-04 | 2022-01-24 | 0
Балахнинский муниципальный округ | 52 | КНС 1-15 | Объекты водоотведения и очистки: | т. 8-951-913-27-36 Боровиков Н.В. - гл.энергетик Балахнинский филиал АО "НОКК" | г. Балахна,ул. Дзержинского, д. 50 | Население – 48 тыс. чел. Предприятия – 620 шт. | 45 | ДГУ 68 68 кВт | 1 | Балахнинский филиал АО "НОКК" Боровиков Н.В. т. 8-951-913-27-36 | 60 | 30 | 2016-04-04 | 2022-01-24 | 0
Балахнинский муниципальный округ | 53 | КНС1-16 | Объекты водоотведения и очистки: | т. 8-951-913-27-36 Боровиков Н.В. - гл.энергетик Балахнинский филиал АО "НОКК" | г. Балахна, ул. ЦКК, д. 30 | Население – 48 тыс. чел. Предприятия – 620 шт. | 20 | ДГУ 68 68 кВт | 1 | Балахнинский филиал АО "НОКК" Боровиков Н.В. т. 8-951-913-27-36 | 60 | 30 | 2016-04-04 | 2022-01-24 | 0
Балахнинский муниципальный округ | 54 | КНС 1-17 | Объекты водоотведения и очистки: | т. 8-951-913-27-36 Боровиков Н.В. - гл.энергетик Балахнинский филиал АО "НОКК" | г. Балахна, ул. ЦКК, д 28 | Население – 48 тыс. чел. Предприятия – 620 шт. | 20 | ДГУ 68 68 кВт | 1 | Балахнинский филиал АО "НОКК" Боровиков Н.В. т. 8-951-913-27-36 | 60 | 30 | 2016-04-04 | 2022-01-24 | 0
Балахнинский муниципальный округ | 55 | КНС 1-18 | Объекты водоотведения и очистки: | т. 8-951-913-27-36 Боровиков Н.В. - гл.энергетик Балахнинский филиал АО "НОКК" | г. Балахна, ул. Некрасова,д. 14 | Население – 48 тыс. чел. Предприятия – 620 шт. | 15 | ДГУ 68 68 кВт | 1 | Балахнинский филиал АО "НОКК" Боровиков Н.В. т. 8-951-913-27-36 | 60 | 30 | 2016-04-04 | 2022-01-24 | 0
Балахнинский муниципальный округ | 56 | КНС 1-19 | Объекты водоотведения и очистки: | т. 8-951-913-27-36 Боровиков Н.В. - гл.энергетик Балахнинский филиал АО "НОКК" | г. Балахна,ул. Челюскинцев, д. 5А | Население – 48 тыс. чел. Предприятия – 620 шт. | 10 | ДГУ 68 68 кВт | 1 | Балахнинский филиал АО "НОКК" Боровиков Н.В. т. 8-951-913-27-36 | 60 | 30 | 2016-04-04 | 2022-01-24 | 0
Балахнинский муниципальный округ | 57 | КНС КЦ "Москва" | Объекты водоотведения и очистки: | т. 8-951-913-27-36 Боровиков Н.В. - гл.энергетик Балахнинский филиал АО "НОКК" | г. Балахна, пл. Минина | Население – 48 тыс. чел. Предприятия – 620 шт. | 48 | ДГУ 68 68 кВт | 1 | Балахнинский филиал АО "НОКК" Боровиков Н.В. т. 8-951-913-27-36 | 60 | 30 | 2016-04-04 | 2022-01-24 | 0
Балахнинский муниципальный округ | 58 | КНС 2-1 | Объекты водоотведения и очистки: | т. 8-951-913-27-36 Боровиков Н.В. - гл.энергетик Балахнинский филиал АО "НОКК" | мкр. Правдинск,ул. 40 лет ПО | Население – 48 тыс. чел. Предприятия – 620 шт. | 68 | ДГУ 68 68 кВт | 1 | Балахнинский филиал АО "НОКК" Боровиков Н.В. т. 8-951-913-27-36 | 60 | 30 | 2016-04-04 | 2022-01-24 | 0
Балахнинский муниципальный округ | 59 | КНС 2-2 | Объекты водоотведения и очистки: | т. 8-951-913-27-36 Боровиков Н.В. - гл.энергетик Балахнинский филиал АО "НОКК" | мкр. Правдинск ул. 1 Мая, д. 3 | Население – 48 тыс. чел. Предприятия – 620 шт. | 70 | ДГУ 68 68 кВт | 1 | Балахнинский филиал АО "НОКК" Боровиков Н.В. т. 8-951-913-27-36 | 60 | 30 | 2016-04-04 | 2022-01-24 | 0
Балахнинский муниципальный округ | 60 | КНС 2-5 | Объекты водоотведения и очистки: | т. 8-951-913-27-36 Боровиков Н.В. - гл.энергетик Балахнинский филиал АО "НОКК" | мкр. Правдинск, ул. Кирова, д. 19 | Население – 48 тыс. чел. Предприятия – 620 шт. | 90 | ДГУ 68 68 кВт | 1 | Балахнинский филиал АО "НОКК" Боровиков Н.В. т. 8-951-913-27-36 | 60 | 30 | 2016-04-04 | 2022-01-24 | 0
Балахнинский муниципальный округ | 61 | КНС | Объекты водоотведения и очистки: | т. 8-951-913-27-36 Боровиков Н.В. - гл.энергетик Балахнинский филиал АО "НОКК" | г. Балахна, пер. Тургенева | Население – 48 тыс. чел. Предприятия – 620 шт. | 10 | ДГУ 68 68 кВт | 1 | Балахнинский филиал АО "НОКК" Боровиков Н.В. т. 8-951-913-27-36 | 60 | 30 | 2016-04-04 | 2022-01-24 | 0
Балахнинский муниципальный округ | 62 | КНС-Совхозный | Объекты водоотведения и очистки: | т. 8-951-913-27-36 Боровиков Н.В. - гл.энергетик Балахнинский филиал АО "НОКК" | п.Совхозный | 12 домов, 7 административных зданий, 769 чел. | 8.5 | ДГУ 68 68 кВт | 1 | Балахнинский филиал АО "НОКК" Боровиков Н.В. т. 8-951-913-27-36 | 90 | 30 | 2016-04-04 | 2023-03-06 | 0
Балахнинский муниципальный округ | 63 | КНС-1 | Объекты водоотведения и очистки: | т. 8-951-913-27-36 Боровиков Н.В. - гл.энергетик Балахнинский филиал АО "НОКК" | д.Истомино, ул. Генерала Маргелова | 10 домов, 8 административных зданий, 1246 чел. | 42 | ДГУ 68 68 кВт | 1 | Балахнинский филиал АО "НОКК" Боровиков Н.В. т. 8-951-913-27-36 | 90 | 30 | 2016-04-04 | 2023-03-06 | 0
Балахнинский муниципальный округ | 64 | КНС-2 | Объекты водоотведения и очистки: | т. 8-951-913-27-36 Боровиков Н.В. - гл.энергетик Балахнинский филиал АО "НОКК" | д.Истомино, ул. Генерала Маргелова | 10 домов, 8 административных зданий, 1246 чел. | 12.5 | ДГУ 68 68 кВт | 1 | Балахнинский филиал АО "НОКК" Боровиков Н.В. т. 8-951-913-27-36 | 90 | 30 | 2016-04-04 | 2023-03-06 | 0
Балахнинский муниципальный округ | 65 | КНС | Объекты водоотведения и очистки: | МУП "БРКК" Марков А. Н., 8(83144)6-90-45 | п.Лукино ул.Победы | 10 домов, 5 административных зданий, 651 чел. | 52 | 0 | 0 | 0 | 0 | 0 | 2016-04-04 | 2022-02-01 | 0
Балахнинский муниципальный округ | 66 | КНС | Объекты водоотведения и очистки: | МУП "БРКК" Марков А. Н., 8(83144)6-90-45 | пос. им.1 Мая ул.Садовая тер-я птицефабрики | 12 домов, 5 административных зданий, 1414 чел. | 81 | 0 | 0 | 0 | 0 | 0 | 2016-04-04 | 2023-03-09 | 0
Балахнинский муниципальный округ | 67 | КНС | Объекты водоотведения и очистки: | МУП "БРКК" Марков А. Н., 8(83144)6-90-45 | п.Лукино ул.Запрудная,27 к.14 | 14 домов, 18 административных зданий, 355 чел. | 6 | 0 | 0 | 0 | 0 | 0 | 2016-04-04 | 2022-02-01 | 0
Балахнинский муниципальный округ | 68 | КНС | Объекты водоотведения и очистки: | МУП "БРКК" Марков А. Н., 8(83144)6-90-45 | п.М.Козино ул.Докучаева | 4 дома, 1 административное здание, 291 чел. | 7 | 0 | 0 | 0 | 0 | 0 | 2016-04-04 | 2023-03-09 | 0
Балахнинский муниципальный округ | 69 | КНС-82 | Объекты водоотведения и очистки: | т. 8-951-913-27-36 Боровиков Н.В. - гл.энергетик Балахнинский филиал АО "НОКК" | п.Гидроторф, ул. Юбилейная 4а | Население - 7500 чел. | 10 | ДГУ 68 68 кВт | 1 | Балахнинский филиал АО "НОКК" Боровиков Н.В. т. 8-951-913-27-36 | 60 | 30 | 2016-04-04 | 2023-03-06 | 0
Балахнинский муниципальный округ | 70 | КНС-ГНВС Гидроторф | Объекты водоотведения и очистки: | т. 8-951-913-27-36 Боровиков Н.В. - гл.энергетик Балахнинский филиал АО "НОКК" | п.Гидроторф, ул. Административная, 9а | Население - 7500 чел. | 85 | ДГУ 68 68 кВт | 1 | Балахнинский филиал АО "НОКК" Боровиков Н.В. т. 8-951-913-27-36 | 60 | 30 | 2016-04-04 | 2023-03-06 | 0
Балахнинский муниципальный округ | 71 | КНС-71 Гидроторф | Объекты водоотведения и очистки: | т. 8-951-913-27-36 Боровиков Н.В. - гл.энергетик Балахнинский филиал АО "НОКК" | п. Гидроторф, ул. Космонавтов, д. 2 а | Население - 7500 чел. | 320 | 0 | 0 | Балахнинский филиал АО "НОКК" Боровиков Н.В. т. 8-951-913-27-36 | 0 | 0 | 2016-04-04 | 2023-03-06 | 0
Балахнинский муниципальный округ | 72 | КНС-1 | Объекты водоотведения и очистки: | т. 8-951-913-27-36 Боровиков Н.В. - гл.энергетик Балахнинский филиал АО "НОКК" | п.Гидроторф, ул. Садовая, 14а | Население - 7500 чел. | 8 | ДГУ 68 68 кВт | 1 | Балахнинский филиал АО "НОКК" Боровиков Н.В. т. 8-951-913-27-36 | 60 | 30 | 2016-04-04 | 2023-03-06 | 0
Балахнинский муниципальный округ | 73 | КНС 1 | Объекты водоотведения и очистки: | т. 8-951-913-27-36 Боровиков Н.В. - гл.энергетик Балахнинский филиал АО "НОКК" | г.Балахна ул. Рязанова-76 | Население – 48 тыс. чел. Предприятия – 620 шт. | 10 | ДГУ 68 68 кВт | 1 | Балахнинский филиал АО "НОКК" Боровиков Н.В. т. 8-951-913-27-36 | 60 | 30 | 2016-04-04 | 2022-01-24 | 0
Балахнинский муниципальный округ | 74 | КНС 2 | Объекты водоотведения и очистки: | т. 8-951-913-27-36 Боровиков Н.В. - гл.энергетик Балахнинский филиал АО "НОКК" | г. Балахна ул.Челюскинцев-23 | Население – 48 тыс. чел. Предприятия – 620 шт. | 10 | ДГУ 68 68 кВт | 1 | Балахнинский филиал АО "НОКК" Боровиков Н.В. т. 8-951-913-27-36 | 60 | 30 | 2016-04-04 | 2022-01-24 | 0
Балахнинский муниципальный округ | 75 | КНС-Весенняя | Объекты водоотведения и очистки: | т. 8-951-913-27-36 Боровиков Н.В. - гл.энергетик Балахнинский филиал АО "НОКК" | п. Гидроторф, ул. Весенняя | Население - 7500 чел. | 9 | ДГУ 68 68 кВт | 1 | Балахнинский филиал АО "НОКК" Боровиков Н.В. т. 8-951-913-27-36 | 60 | 30 | 2016-04-04 | 2023-03-06 | 0
Балахнинский муниципальный округ | 76 | КНС-Больничный городок Гидроторф | Объекты водоотведения и очистки: | т. 8-951-913-27-36 Боровиков Н.В. - гл.энергетик Балахнинский филиал АО "НОКК" | п.Гидроторф, территория тубдиспансера | Больничный городок (амбулатория, дневной стационар, тубдиспансер) | 10 | ДГУ 68 68 кВт | 1 | Балахнинский филиал АО "НОКК" Боровиков Н.В. т. 8-951-913-27-36 | 60 | 30 | 2016-04-04 | 2023-03-06 | 0
Балахнинский муниципальный округ | 77 | КНС 2-6 | Объекты водоотведения и очистки: | т. 8-951-913-27-36 Боровиков Н.В. - гл.энергетик Балахнинский филиал АО "НОКК" | мкр. Правдинск, ул. Пирогова | Население – 48 тыс. чел. Предприятия – 620 шт. | 60 | ДГУ 68 68 кВт | 1 | Балахнинский филиал АО "НОКК" Боровиков Н.В. т. 8-951-913-27-36 | 60 | 30 | 2016-04-04 | 2022-01-24 | 0
Балахнинский муниципальный округ | 78 | КНС 2-7 | Объекты водоотведения и очистки: | т. 8-951-913-27-36 Боровиков Н.В. - гл.энергетик Балахнинский филиал АО "НОКК" | мкр. Правдинск, ул. Олимпийская,д. 7 | Население – 48 тыс. чел. Предприятия – 620 шт. | 100 | ДГУ 68 68 кВт | 1 | Балахнинский филиал АО "НОКК" Боровиков Н.В. т. 8-951-913-27-36 | 60 | 30 | 2016-04-04 | 2022-01-24 | 0
Балахнинский муниципальный округ | 79 | КНС 3-1 | Объекты водоотведения и очистки: | т. 8-951-913-27-36 Боровиков Н.В. - гл.энергетик Балахнинский филиал АО "НОКК" | мкр. Правдинск, ул. Березовая Роща | Население – 48 тыс. чел. Предприятия – 620 шт. | 10 | ДГУ 68 68 кВт | 1 | Балахнинский филиал АО "НОКК" Боровиков Н.В. т. 8-951-913-27-36 | 60 | 30 | 2016-04-04 | 2022-01-24 | 0
Балахнинский муниципальный округ | 80 | КНС 3-2 | Объекты водоотведения и очистки: | т. 8-951-913-27-36 Боровиков Н.В. - гл.энергетик Балахнинский филиал АО "НОКК" | мкр. Правдинск, ул. Горького (СЭС) | Население – 48 тыс. чел. Предприятия – 620 шт. | 25 | ДГУ 68 68 кВт | 1 | Балахнинский филиал АО "НОКК" Боровиков Н.В. т. 8-951-913-27-36 | 60 | 30 | 2016-04-04 | 2022-01-24 | 0
Балахнинский муниципальный округ | 81 | КНС 3-3 | Объекты водоотведения и очистки: | т. 8-951-913-27-36 Боровиков Н.В. - гл.энергетик Балахнинский филиал АО "НОКК" | мкр. Правдинск, ул. Бумажников | Население – 48 тыс. чел. Предприятия – 620 шт. | 70 | ДГУ 68 68 кВт | 1 | Балахнинский филиал АО "НОКК" Боровиков Н.В. т. 8-951-913-27-36 | 60 | 30 | 2016-04-04 | 2022-01-24 | 0
Балахнинский муниципальный округ | 82 | КНС 3-4 | Объекты водоотведения и очистки: | т. 8-951-913-27-36 Боровиков Н.В. - гл.энергетик Балахнинский филиал АО "НОКК" | мкр. Правдинск, ул. Бумажников (СМУ) | Население – 48 тыс. чел. Предприятия – 620 шт. | 67 | ДГУ 68 68 кВт | 1 | Балахнинский филиал АО "НОКК" Боровиков Н.В. т. 8-951-913-27-36 | 60 | 30 | 2016-04-04 | 2022-01-24 | 0
Балахнинский муниципальный округ | 83 | КНС 3-5 | Объекты водоотведения и очистки: | т. 8-951-913-27-36 Боровиков Н.В. - гл.энергетик Балахнинский филиал АО "НОКК" | мкр. Правдинск, ул. Юбилейная, д. 6 | Население – 48 тыс. чел. Предприятия – 620 шт. | 97 | ДГУ 68 68 кВт | 1 | Балахнинский филиал АО "НОКК" Боровиков Н.В. т. 8-951-913-27-36 | 60 | 30 | 2016-04-04 | 2022-01-24 | 0
Балахнинский муниципальный округ | 84 | КНС 3-6 | Объекты водоотведения и очистки: | т. 8-951-913-27-36 Боровиков Н.В. - гл.энергетик Балахнинский филиал АО "НОКК" | мкр. Правдинск, ул. Горького (Детская больница) | Население – 48 тыс. чел. Предприятия – 620 шт. | 100 | ДГУ 68 68 кВт | 1 | Балахнинский филиал АО "НОКК" Боровиков Н.В. т. 8-951-913-27-36 | 60 | 30 | 2016-04-04 | 2022-01-24 | 0
Балахнинский муниципальный округ | 85 | КНС 3-7 | Объекты водоотведения и очистки: | т. 8-951-913-27-36 Боровиков Н.В. - гл.энергетик Балахнинский филиал АО "НОКК" | мкр. Правдинск, ул. Волжский Рейд, д. 35 | Население – 48 тыс. чел. Предприятия – 620 шт. | 30 | ДГУ 68 68 кВт | 1 | Балахнинский филиал АО "НОКК" Боровиков Н.В. т. 8-951-913-27-36 | 60 | 30 | 2016-04-04 | 2022-01-24 | 0
Балахнинский муниципальный округ | 86 | КНС | Объекты водоотведения и очистки: | МУП "БРКК" Марков А. Н., 8(83144)6-90-45 | г. Балахна ул. Профсоюзная | 7 домов, 5 юр лиц, 339 чел | 50 | 0 | 0 | 0 | 0 | 0 | 2016-04-04 | 2022-02-01 | 0
Балахнинский муниципальный округ | 87 | КНС | Объекты водоотведения и очистки: | МУП "БРКК" Марков А. Н., 8(83144)6-90-45 | р.п. 1 Мая. ул. Садовая у д. 41 | 5 домов, 300 чел | 10 | 0 | 0 | 0 | 0 | 0 | 2016-04-04 | 2022-02-01 | 0
Балахнинский муниципальный округ | 88 | КНС | Объекты водоотведения и очистки: | МУП "БРКК" Марков А. Н., 8(83144)6-90-45 | р.п. 1 Мая ул. Садовая (баня) | 12 домов, 1400 чел | 50 | 0 | 0 | 0 | 0 | 0 | 2016-04-04 | 2022-02-01 | 0
Балахнинский муниципальный округ | 89 | КНС | Объекты водоотведения и очистки: | МУП "БРКК" Марков А. Н., 8(83144)6-90-45 | р.п. 1 Мая у. Садовая у д. 50 | 5 домов, 50 чел | 7 | 0 | 0 | 0 | 0 | 0 | 2016-04-04 | 2023-03-09 | 0
Балахнинский муниципальный округ | 90 | ГБУ "Балахнинский дом-интернат"" | Объект социальной защиты с круглосуточным пребыванием | Киронина В.Е. тел. 6-32-89 | г. Балахна, пр. Революции, 85 | 45 | 90 | 0 | 0 | 0 | 0 | 0 | 2017-02-15 | 2022-02-07 | 0
Балахнинский муниципальный округ | 91 | ГБУ "КЦСОН Балахнинского муниципального округа", отделение "Специализированный жилой дом для ветеранов и инвалидов" | Объект социальной защиты с круглосуточным пребаванием | Романова Е.В., тел. 6-65-73 | г. Балахна, ул. Пирогова, 9 | 53 | 76 | 0 | 0 | 0 | 0 | 0 | 2017-02-15 | 2022-03-05 | 0
Балахнинский муниципальный округ | 92 | ГБУ "СРЦН Балахнинского муниципального округа" | Объект социальной защиты с круглосуточным пребыванием | Леннов В.А., тел. 4-61-00 | г. Балахна, ул 1 Мая, д. 3, д. 5 | 23 | 25 | 0 | 0 | 0 | 0 | 0 | 2017-02-15 | 2022-02-07 | 0
Балахнинский муниципальный округ | 93 | ГБУ "Замятинский ДСОД "Лесная сказка" | Объект социальной защиты с круглосуточным пребыванием | Скородумова О.М., тел. 4-83-99 | Балахнинский р-н, д. Рылово | 53-детей; 94 - сотрудников | 40 | дизель-генератор стационарный ДЭС - 50 кВА | 12 | ГБУ "Замятинский ДСОД "Лесная сказка" | 0 | 10 | 2017-02-15 | 2022-02-07 | 0
Балахнинский муниципальный округ | 94 | ГКОУ"С(К)ОШИ" | Объект социальной защиты с круглосуточным пребыванием | ГКОУ"С(К)ОШИ" Савина Н.В. 6-82-91 | г. Балахна, ул. Дзержинского, 75 | 136 | 75 | Бензиновая электростанция, 10 Квт | 17 | ГКОУ "С(К)ОШИ", Савина Н.В. 88314468291 | 0 | 30 | 2017-02-15 | 2025-03-14 | 0
Балахнинский муниципальный округ | 95 | ГБОУ НКК имени В.Ф.Маргелова | Объекты образования с круглосуточным пребыванием: | ГБОУ НКК МТО Князьков С.В. 89200163201 | Балахниский район, д..Истомино | 420 | 125 | дизель-генератор передвижной "Изделие EG225L-100" | 14 | ГБОУ НКК | 0 | 30 | 2016-04-04 | 2022-01-24 | 0
Балахнинский муниципальный округ | 96 | ГКОУ Детский дом НиГРЭС | Образовательное учреждение с круглосуточным пребыванием | ГКОУ Детский дом НиГРЭС Хлыстова Н.Н., тел 6-52-63 | г. Балахна, ул. Дзержинского, 77 | 50 | 24 | бензогенератор переносной PD-G2500N 2 кВт | 15 | 0 | 0 | 10 | 2018-02-14 | 2018-02-14 | 0
Балахнинский муниципальный округ | 97 | ГБУЗ НО "Балахнинская ЦРБ", стационар | Объекты здравохранения и социальной защиты с круглосуточным пребыванием: | Чучко С.В, 89877524399 | г.Балахна, ул.Олимпийская, 1 | 221 | 5 | бензогенератор переносной WRQ-3000 5кВт |  | ГБУЗ НО "Балахнинская ЦРБ" Чучко С.В, 9-61-99; 89877524399 | 20 мин | 20 мин | 2019-02-19 | 2019-02-19 | 0
Балахнинский муниципальный округ | 98 | ГБУЗ НО "Балахнинская ЦРБ,Балахнинская районная больница | Объекты здравохранения и социальной защиты с круглосуточным пребыванием: | Панина Е.В. тел. 89018016440 | г.Балахна, ул.Энгельса, 94 | 51 | 4.5 | бензогенератор переносной STROM 4,5 кВт - 2шт |  | ГБУЗ НО "Балахнинская ЦРБ" Панина Е.В. тел. 7-47-34; 89018016440 | 10 мин | 10 мин | 2019-02-19 | 2022-02-07 | 0
Балахнинский муниципальный округ | 99 | ГБУЗ НО "Балахнинская ЦРБ, Детская городская больница | Объекты здравохранения и социальной защиты с круглосуточным пребыванием: | Дергунова Г.В. тел. 89047929515 | г.Балахна, ул.Горького, 23А | 43 | 4.5 | бензогенератор переносной WILMAR 5000 4,5 кВт |  | ГБУЗ НО "Балахнинская ЦРБ" Дергунова Г.В. тел. 4-41-23; 89047929515 | 20 мин | 20 мин | 2019-02-19 | 2022-02-07
Балахнинский муниципальный округ | 100 | ГБУЗ НО "Балахнинская ЦРБ, Большекозинская поликлиника | Объекты здравохранения и социальной защиты с круглосуточным пребыванием: | Кокурин Е.П. тел. 5-44-13; 89506024890 | Балахнинский р-н, пос.Б.Козино, ул.Пионерская, 4 | 20 | 1.5 | бензогенератор переносной "Калибр" 4,5 кВт | 0 | ГБУЗ НО "Балахнинская ЦРБ, Большекозинская поликлиника Кокурин Е.П. тел. 5-44-13; 89506024890 | 0 | 0 | 2019-02-19 | 2022-02-07
Балахнинский муниципальный округ | 101 | Станция скорой медицинской помощи | Объекты здравохранения и социальной защиты с круглосуточным пребыванием: | Климова Е.В., Лукичев А.П., тел. 6-65-70 | г.Балахна, ул. Свердлова, 33 | 18 | 1.5 | бензогенератор переносной "Калибр" 4,5 кВт |  | ГБУЗ НО "Балахнинская ЦРБ" Климова Е.В., Лукичев А.П., тел. 6-65-70 | 10 мин | 20 мин | 2022-02-07 | 2022-02-07
Богородский муниципальный округ | Богородский муниципальный округ
Богородский муниципальный округ | 1 | Котельная № 1 | Объекты теплоснабжения: | Главнй инженер Ростовцев Сергей Александрович 8-987-756-90-914 | г.Богородск ул.Комсомольская,40 | 65 ж/ домов.8602 жит. | 500 | ЭД-200 Т-400 1РПМ2 | 0 | Главнй инженер Ростовцев Сергей Александрович 8-987-756-90-914 | 60 | 60 | 0 | 2022-01-31
Богородский муниципальный округ | 2 | Котельная № 2 | Объекты теплоснабжения: | Главнй инженер Ростовцев Сергей Александрович 8-987-756-90-914 | г.Богородск ул.Ленина, 266 | 2 ж/домв,71 жит. | 10 | АД-30 кВт | 0 | Главнй инженер Ростовцев Сергей Александрович 8-987-756-90-914 | 90 | 30 | 0 | 2022-01-31
Богородский муниципальный округ | 3 | Котельная № 8 | Объекты теплоснабжения: | Главнй инженер Ростовцев Сергей Александрович 8-987-756-90-914 | г.Богородск ул.Ленина,374 | 3 ж/дома,228 жит. | 30 | АД-30 кВт | 0 | Главнй инженер Ростовцев Сергей Александрович 8-987-756-90-914 | 60 | 30 | 0 | 2022-01-31
Богородский муниципальный округ | 4 | Котельная № 9 ЦРБ | Объекты теплоснабжения: | Главнй инженер Ростовцев Сергей Александрович 8-987-756-90-914 | г.Богородск ул.Горького,2а | 6 ж/дома,388 жит. | 90 | ПСМ АД-100-Т400-1РГХП , ДТ, 100 квт | 0 | Главнй инженер Ростовцев Сергей Александрович 8-987-756-90-914 | 60 | 30 | 0 | 2022-01-31
Богородский муниципальный округ | 5 | Котельная | Объекты теплоснабжения: | ООО АПО "Автопровод" ВОС (филиал) Зекин Александр Юрьевич 83170 23149 | г.Богородск пер.Песочный,15 | 10 ж/д,646 жит. | 60 | 0 | 0 | 0 | 0 | 0 | 0 | 0
Богородский муниципальный округ | 6 | Котельная № 3 | Объекты теплоснабжения: | Главнй инженер Ростовцев Сергей Александрович 8-987-756-90-914 | д.Кожевенное | 22 ж/дома,1218 жит. | 175 | 0 | 0 | Главнй инженер Ростовцев Сергей Александрович 8-987-756-90-914 | 120 | 60 | 0 | 2022-01-31
Богородский муниципальный округ | 7 | Котельная № 5 | Объекты теплоснабжения: | Главнй инженер Ростовцев Сергей Александрович 8-987-756-90-915 | д.Швариха ул.Молодежная,35 | 5 ж/д,90 жит. | 45 | АД-30М2, 125кВт | 0 | Главнй инженер Ростовцев Сергей Александрович 8-987-756-90-915 | 0 | 30 | 0 | 2022-01-31
Богородский муниципальный округ | 8 | Котельная №18 | Объекты теплоснабжения: | Главнй инженер Ростовцев Сергей Александрович 8-987-756-90-916 | п.Буревестник | 29 ж/дома,2757 жит. | 300 | 0 | 0 | Главнй инженер Ростовцев Сергей Александрович 8-987-756-90-916 | 0 | 30 | 0 | 2022-01-31
Богородский муниципальный округ | 9 | Котельная № 4 | Объекты теплоснабжения: | Главнй инженер Ростовцев Сергей Александрович 8-987-756-90-917 | п.Центральный пер.Торговый,2 | 14 ж/д,796 жит. | 30 | 0 | 0 | Главнй инженер Ростовцев Сергей Александрович 8-987-756-90-917 | 120 | 30 | 0 | 2022-01-31
Богородский муниципальный округ | 10 | Котельная №11 | Объекты теплоснабжения: | Главнй инженер Ростовцев Сергей Александрович 8-987-756-90-918 | с.Арапово | 8 ж/д.,224 жит. | 45 | Дизель-генератор 100кВт | 0 | Главнй инженер Ростовцев Сергей Александрович 8-987-756-90-918 | 0 | 30 | 0 | 2022-01-31
Богородский муниципальный округ | 11 | Котельная | Объекты теплоснабжения: | Директор МП "ЖКХ" Орлов Дмитрий Евгеньевич т. 8-951-904-04-72 | с.Каменки | 18 ж/д.364 жит. | 40 | АГ-40 | 0 | Директор МП "ЖКХ" Орлов Дмитрий Евгеньевич т. 8-951-904-04-72 | 0 | 60 | 0 | 2022-01-31
Богородский муниципальный округ | 12 | Котельная № 6 | Объекты теплоснабжения: | Главнй инженер Ростовцев Сергей Александрович 8-987-756-90-914 | с.Лакша | 11 ж/д,731 жит. | 45 | АД-30 кВт | 0 | Главнй инженер Ростовцев Сергей Александрович 8-987-756-90-914 | 120 | 30 | 0 | 2022-01-31
Богородский муниципальный округ | 13 | Котельная №12 | Объекты теплоснабжения: | Главнй инженер Ростовцев Сергей Александрович 8-987-756-90-915 | с.Ушаково | 15 ж/д.229 жит. | 45 | Дизель-генератор 60кВт | 0 | Главнй инженер Ростовцев Сергей Александрович 8-987-756-90-915 | 150 | 30 | 0 | 2022-01-31
Богородский муниципальный округ | 14 | Котельная №20 | Объекты теплоснабжения: | Главнй инженер Ростовцев Сергей Александрович 8-987-756-90-916 | г. Богородск, ул.Ленина д.123 | 31 ж/д,2354 жит. | 200 | ЭД-200 Т-400 1РПМ2 | 0 | Главнй инженер Ростовцев Сергей Александрович 8-987-756-90-916 | 60 | 60 | 2018-02-15 | 2022-01-31
Богородский муниципальный округ | 15 | Котельная №23 г.Богородск, ул.Котельникова | Объекты теплоснабжения: | Главнй инженер Ростовцев Сергей Александрович 8-987-756-90-917 | г.Богородск, ул.Котельникова 1Б | 11 ж/д,751 жит. | 75 | Дизель-генератор 30 кВт | 0 | Главнй инженер Ростовцев Сергей Александрович 8-987-756-90-917 | 60 | 30 | 0 | 2022-01-31
Богородский муниципальный округ | 16 | Котельная (очистных сооружений) | Объекты теплоснабжения: | директор МУП "УВКХ" Шарафутдинов Султан Шафекович 8-996-010-77-77 | с. Хабарское, ул. Водопроводная,д. 24-а | 1 | 16 | АД-10 13 0кВт | 0 | директор МУП "УВКХ" Шарафутдинов Султан Шафекович 8-996-010-77-77 | 60 | 30 | 0 | 2022-01-31
Богородский муниципальный округ | 17 | Водозабор река Ока | Объекты водоснабжения: | директор МУП "УВКХ" Шарафутдинов Султан Шафекович 8-996-010-77-78 | с.Хабарское,ул. Водопроводная,д. 24-а | 288/37859(чел.) | 1000 | АД-10 13 0кВт | 0 | директор МУП "УВКХ" Шарафутдинов Султан Шафекович 8-996-010-77-78 | 60 | 30 | 0 | 2022-01-31
Богородский муниципальный округ | 18 | ОСВ ( очистные сооружения водопровода) | Объекты водоснабжения: | директор МУП "УВКХ" Шарафутдинов Султан Шафекович 8-996-010-77-79 | с.Хабарское,ул. Водопроводная,д. 24-а | 288/37859(чел.) | 150 | АД-10 13 0кВт | 0 | директор МУП "УВКХ" Шарафутдинов Султан Шафекович 8-996-010-77-79 | 60 | 30 | 0 | 2022-01-31
Богородский муниципальный округ | 19 | Водонапорная башня, (Юго-восточный район) | Объекты водоснабжения: | директор МУП "УВКХ" Шарафутдинов Султан Шафекович 8-996-010-77-80 | г. Богородск, ул.Добролюбова 1-г | 11/5241(чел.) | 26 | АД-10 13 0кВт | 0 | директор МУП "УВКХ" Шарафутдинов Султан Шафекович 8-996-010-77-80 | 60 | 30 | 0 | 2022-01-31
Богородский муниципальный округ | 20 | Очистные сооружения канализации: с.Каменки | Объекты водоотведения и очистки: | Директор МУП "ЖКХ с. Каменки" Орлов Дмитрий Евгеньевич т. 8-951-904-04-73 | с.Каменки , ул Новая,18а | 16 | 7 | 7,5 кВт | 0 | Директор МУП "ЖКХ с. Каменки" Орлов Дмитрий Евгеньевич т. 8-951-904-04-73 | 0 | 30 | 0 | 2021-02-25
Богородский муниципальный округ | 21 | КНС | Объекты водоотведения и очистки: | Директор МУП "ЖКХ с. Каменки" Орлов Дмитрий Евгеньевич т. 8-951-904-04-74 | п.Буревестник, ул. Новая | 2776 | 18 | 0 | 0 | Директор МУП "ЖКХ с. Каменки" Орлов Дмитрий Евгеньевич т. 8-951-904-04-74 | 0 | 0 | 0 | 0
Богородский муниципальный округ | 22 | КНС | Объекты водоотведения и очистки: | СПК "Колхоз Искра" Батенькин Александр Николаевич 83170 40037 | с.Алешково | 200чел. | 10 | " Скат- 32" , 30 кВт | 0 | СПК"Колхоз Искра" директор Скворцов Алекандр Федорович 83170 40039 | 60 | 0 | 0 | 0
Богородский муниципальный округ | 23 | КНС | Объекты водоотведения и очистки: | директор МУП "УВКХ" Шарафутдинов Султан Шафекович 8-996-010-77-80 | г. Богородск, ул. Комсомольская | 3/1247(чел.) | 22.4 | Дизель генератор, 120 кВт | 0 | директор МУП "УВКХ" Шарафутдинов Султан Шафекович 8-996-010-77-80 | 60 | 15 | 0 | 2022-01-31
Богородский муниципальный округ | 24 | КНС | Объекты водоотведения и очистки: | директор МУП "УВКХ" Шарафутдинов Султан Шафекович 8-996-010-77-81 | г.Богородск, ул.3-й Микрорайон | 5/1519(чел.) | 95 | Дизель генератор, 120 кВт | 0 | директор МУП "УВКХ" Шарафутдинов Султан Шафекович 8-996-010-77-81 | 60 | 15 | 0 | 2022-01-31
Богородский муниципальный округ | 25 | КНС | Объекты водоотведения и очистки: | директор МУП "УВКХ" Шарафутдинов Султан Шафекович 8-996-010-77-82 | г.Богородск, пер.Глухой | 288/14476(чел.) | 430.6 | Дизель генератор, 120 кВт | 0 | директор МУП "УВКХ" Шарафутдинов Султан Шафекович 8-996-010-77-82 | 60 | 15 | 0 | 2022-01-31
Богородский муниципальный округ | 26 | КНС | Объекты водоотведения и очистки: | директор МУП "УВКХ" Шарафутдинов Султан Шафекович 8-996-010-77-83 | г.Богородск, ул. Туркова | 23/5906(чел.) | 102 | Дизель генератор, 120 кВт | 0 | директор МУП "УВКХ" Шарафутдинов Султан Шафекович 8-996-010-77-83 | 60 | 15 | 0 | 2022-01-31
Богородский муниципальный округ | 27 | КНС | Объекты водоотведения и очистки: | директор МУП "УВКХ" Шарафутдинов Султан Шафекович 8-996-010-77-84 | КНС Шопово | 16/561(чел.) | 650 | Дизель генератор, 120 кВт | 0 | директор МУП "УВКХ" Шарафутдинов Султан Шафекович 8-996-010-77-84 | 60 | 15 | 0 | 2022-01-31
Богородский муниципальный округ | 28 | КНС | Объекты водоотведения и очистки: | директор МУП "УВКХ" Шарафутдинов Султан Шафекович 8-996-010-77-85 | пос.Центральный | 6/70(чел.) | 2.2 | Дизель генератор, 120 кВт | 0 | директор МУП "УВКХ" Шарафутдинов Султан Шафекович 8-996-010-77-85 | 60 | 15 | 0 | 2022-01-31
Богородский муниципальный округ | 29 | Станция перекачки №2 | Объекты водоотведения и очистки: | директор МУП "УВКХ" Шарафутдинов Султан Шафекович 8-996-010-77-86 | п.Центральный | 1//824(чел.) | 2.2 | Дизель генератор, 120 кВт | 0 | директор МУП "УВКХ" Шарафутдинов Султан Шафекович 8-996-010-77-86 | 60 | 15 | 0 | 2022-01-31
Богородский муниципальный округ | 30 | КНС | Объекты водоотведения и очистки: | директор МУП "УВКХ" Шарафутдинов Султан Шафекович 8-996-010-77-87 | Ленина | 2/76 (чел.) | 2.8 | Дизель генератор, 120 кВт | 0 | директор МУП "УВКХ" Шарафутдинов Султан Шафекович 8-996-010-77-87 | 60 | 15 | 0 | 2022-01-31
Богородский муниципальный округ | 31 | КНС №1 | Объекты водоотведения и очистки: | директор МУП "УВКХ" Шарафутдинов Султан Шафекович 8-996-010-77-88 | Швариха | 3/375(чел.) | 8 | Дизель генератор, 120 кВт | 0 | директор МУП "УВКХ" Шарафутдинов Султан Шафекович 8-996-010-77-88 | 60 | 15 | 0 | 2022-01-31
Богородский муниципальный округ | 32 | КНС №2 | Объекты водоотведения и очистки: | директор МУП "УВКХ" Шарафутдинов Султан Шафекович 8-996-010-77-89 | Швариха | 4/122(чел) | 8 | Дизель генератор, 120 кВт | 0 | директор МУП "УВКХ" Шарафутдинов Султан Шафекович 8-996-010-77-89 | 60 | 15 | 0 | 2022-01-31
Богородский муниципальный округ | 33 | КНС | Объекты водоотведения и очистки: | директор МУП "УВКХ" Шарафутдинов Султан Шафекович 8-996-010-77-90 | Березовка | 5/1240(чел.) | 74 | Дизель генератор, 120 кВт | 0 | директор МУП "УВКХ" Шарафутдинов Султан Шафекович 8-996-010-77-90 | 60 | 15 | 0 | 2022-01-31
Богородский муниципальный округ | 34 | КНС | Объекты водоотведения и очистки: | директор МУП "УВКХ" Шарафутдинов Султан Шафекович 8-996-010-77-91 | Хвощевка | 8/592 (чел.) | 2.3 | Дизель генератор, 120 кВт | 0 | директор МУП "УВКХ" Шарафутдинов Султан Шафекович 8-996-010-77-91 | 60 | 0 | 0 | 2022-01-31
Богородский муниципальный округ | 35 | КОБК | Объекты водоотведения и очистки: | директор МУП "УВКХ" Шарафутдинов Султан Шафекович 8-996-010-77-92 | с. Дуденево, ул. Садоводов,12а | 8/337 (чел.) | 9.7 | Дизель генератор, 120 кВт | 0 | директор МУП "УВКХ" Шарафутдинов Султан Шафекович 8-996-010-77-92 | 60 | 15 | 0 | 2022-01-31
| 36 | ОСК | Объекты водоотведения и очистки: | директор МУП "УВКХ" Шарафутдинов Султан Шафекович 8-996-010-77-93 | Лукино | 8/121 (чел.) | 52.4 | Дизель генератор, 120 кВт | 0 | директор МУП "УВКХ" Шарафутдинов Султан Шафекович 8-996-010-77-93 | 60 | 15 | 0 | 2022-01-31
Богородский муниципальный округ | 37 | котельная | объект теплоснабжения | инженер-энергетик Шумилов Владимир СтепановичТел. 8-902-687-25-29 | Богородский район, пос.Окский, ул. Новожилова, д. 4. | 2015-03-01 | 4 | SPG6500NT | 0 | инженер-энергетик Шумилов Владимир СтепановичТел. 8-902-687-25-29 | 0 | 5 | 0 | 2026-03-06
Большеболдинский муниципальный округ | Большеболдинский муниципальный округ
Большеболдинский муниципальный округ | 1 | Газовая котельная № 1 | Объекты теплоснабжения: | МУП ЖКХ "Коммунальник"; главный инженер Пятанин Леонид Викторович 83138-2-29-72 83138-2-29-72 | с.Б.Болдино, ул.Красная | 10 социально-значимых объекта, 4 МКД | 54 | АД-100П-Т400РГХП | 3 | Б.Болдинские РЭС, дежурный АДС (83138) 2-36-15 | 50 | 25 | 2014-01-01 | 2025-04-03 | -
Большеболдинский муниципальный округ | 2 | Газовая котельная № 2 | Объекты теплоснабжения: | МУП ЖКХ "Коммунальник"; главный инженер Пятанин Леонид Викторович 83138-2-29-72 83138-2-29-72 | с.Б.Болдино, ул.Красная | Центральная районная больница | 29 | ДГY-ЕТ 125-400; 102кВТ | 1 | ГБУЗ НО Большеболдинская ЦРБ; Галев Максим Сергеевич 89535656929 | 0 | автоматически в течении 1 мин., после отключения центрального электроснабжения | 2014-01-01 | 2025-04-03 | -
Большеболдинский муниципальный округ | 3 | Газовая котельная № 3 | Объекты теплоснабжения: | МУП ЖКХ "Коммунальник"; главный инженер Пятанин Леонид Викторович 83138-2-29-72 83138-2-29-72 | с.Б.Болдино, ул.Юбилейная | 2 социально-значимых объекта, 1 МКД | 31 | АД-100П-Т400РГХП | 3 | Б.Болдинские РЭС, дежурный АДС (83138) 2-36-15 | 50 | 25 | 2014-01-01 | 2025-04-03 | -
Большеболдинский муниципальный округ | 4 | Канализационная насосная станция | Объекты водоотведения и очистки: | МУП ЖКХ "Коммунальник"; главный инженер Пятанин Леонид Викторович 83138-2-29-72 83138-2-29-72 | с.Б.Болдино, ул.Кооперативная | население | 22 | АД-100П-Т400РГХП | 3 | Б.Болдинские РЭС, дежурный АДС (83138) 2-36-15 | 50 | 25 | 2014-01-01 | 2025-04-03 | -
Большеболдинский муниципальный округ | 5 | Канализационные очисные сооружения | Объекты водоотведения и очистки: | МУП ЖКХ "Коммунальник"; главный инженер Пятанин Леонид Викторович 83138-2-29-72 83138-2-29-72 | с.Б.Болдино, ул.Красная | население, прочие потребители | 75 | А-01; 95кВт | 2 | МУП ЖКХ "Коммунальник"; главный инженер Пятанин Леонид Викторович 83138-2-29-72 83138-2-29-72 | 0 | автоматически в течении 1 мин., после отключения центрального электроснабжения | 2014-01-01 | 2025-04-03 | -
Большеболдинский муниципальный округ | 6 | ГБУЗ НО Большеболдиская ЦРБ | Объекты здравохранения и социальной защиты с круглосуточным пребыванием: | ГБУЗ НО Большеболдинская ЦРБ; Галев Максим Сергеевич 89535656929 | с.Б.Болдино ул.Красная, 34 | Центральная районная больница | 70 | ДГY-ЕТ 125-400; 102кВТ | 1 | ГБУЗ НО Большеболдиская ЦРБ | 0 | автоматически в течении 1 мин., после отключения центрального электроснабжения | 2014-01-01 | 2025-04-03 | -
Большемурашкинский муниципальный округ | Большемурашкинский муниципальный округ
Большемурашкинский муниципальный округ | 1 | Центральная котельная №1 | Объекты теплоснабжения: | МУП "Управл. Компания" Депутатов Д.А.89082374990 | р.п.Большое Мурашкино, ул Клокова, 9 | 3 социально-значимых объекта, 3 МКД | 47 | [5 empty] | 2017-01-27
Большемурашкинский муниципальный округ | 2 | Котельная жилого дома в мкр."Сельхозтехника", 3 | Объекты теплоснабжения: | МУП "Управл. Компания" Депутатов Д.А.89082374990 | р.п.Большое Мурашкино, мкр."Сельхозтехника", 3 | 1 МКД | 3 | Huter DY8000L |  |  |  |  | 2014-01-01 | 2025-02-25
Большемурашкинский муниципальный округ | 3 | Котельная жилого дома вмкр."Сельхозтехника", 5 | Объекты теплоснабжения: | МУП "Управл. Компания" Депутатов Д.А.89082374990 | р.п.Большое Мурашкино, мкр."Сельхозтехника", 5 | 1 МКД | 3 | Huter DY9500L |  |  |  |  | 2014-01-02 | 2025-02-25
Большемурашкинский муниципальный округ | 4 | Котельная жилого дома в мкр."Сельхозтехника", 7 | Объекты теплоснабжения: | МУП "Управл. Компания" Депутатов Д.А.89082374990 | р.п.Большое Мурашкино, мкр."Сельхозтехника", 7 | 1 МКД | 3 | Energy |  |  |  |  | 2014-01-01 | 2014-01-01
Большемурашкинский муниципальный округ | 5 | Котельная жилого дома по ул.Комсомольская, 2г | Объекты теплоснабжения: | МУП "Управл. Компания" Депутатов Д.А.89082374990 | р.п.Большое Мурашкино, ул.Комсомольская, 2г | 1 МКД | 3 | Huter DY8000L |  |  |  |  | 2014-01-01 | 2025-02-25
Большемурашкинский муниципальный округ | 6 | Котельная центральной районной большницы | Объекты теплоснабжения: | МУП "Управл. Компания" Депутатов Д.А.89082374990 | р.п.Большое Мурашкино, 5 мкр-он | 1 социально-значимый объект, 120 чел | 38 | Huter DY9500L |  |  |  |  | 2014-01-02 | 2025-02-25
Большемурашкинский муниципальный округ | 7 | Котельная п.Советский | Объекты теплоснабжения: | Огурцов В.А. Тел. 5-73-87 сот89108721879 | Большемурашкинский р-он, п. Советский, 45 | 3 социально-значимых объекта, 27 МКД | 60 | АДС-100 |  |  |  |  | 2017-01-27
Большемурашкинский муниципальный округ | 8 | Котельная д/с "Светлячок" | Объекты теплоснабжения: | Крайнов В.И.883167 5-64-45 | Большемурашкинский р-он, с. Холязино ул.Пакина 77 | 1 социально-значимый объект | 2.2 | [5 empty] | 2017-01-27
Большемурашкинский муниципальный округ | 9 | Котельная "Холязинская основная общеобразовательная школа" | Объекты теплоснабжения: | Крайнов В.И.883167 5-64-85 | Большемурашкинский р-он, с. Холязино ул.Пакина 85 | 1 социально-значимый объект | 2.2 | [5 empty] | 2017-01-27
Большемурашкинский муниципальный округ | 10 | Котельная с.Кишкино | Объекты теплоснабжения: | Дойников П.А. тел 5-64-60 сот. 89107976939 | Большемурашкинский р-он, с. Кишкино | 2 социально-значимых объекта, 4 МКД | 30 | [5 empty] | 2017-01-27 |  | 2020-01-21
Большемурашкинский муниципальный округ | 11 | Котельная "Григоровская начальная общеобразовательная школа" | Объекты теплоснабжения: | Мосеев А.Л. Тел.с.т.8-902-303-96-93 | Большемурашкинский р-он, с. Григорово, пер. Садовый, 6 | 1 социально-значимй объект | 1.1 | [5 empty] | 2017-01-27 |  | 2020-01-21
Большемурашкинский муниципальный округ | 12 | Котельная МОУ "Большемурашкинская коррекционная школа интернат" | Объекты теплоснабжения: | Макарова И.В.8-909-297-80-95 | р.п.Большое Мурашкино, ул. Старо-Луговая, 20 | 1 социально-значимый объект 55 чел | 3 | [5 empty] | 2017-01-30
Большемурашкинский муниципальный округ | 13 | Котельная «ПП МОМВД» | Объекты теплоснабжения: | Кашин Р.В. 89527633811 | р.п. Большое Мурашкино, мкн-он «Сельхозтехника», 4 | 1 социально-значимый объект | 4 | Аврора-АГЕ-3500Д 2,8 КВТ | [5 empty] | 2019-02-13
Большемурашкинский муниципальный округ | 14 | Котельная ГУ Социально-реабилитационный центр «Остров надежды» | Объекты теплоснабжения: | Мохова Р.М. 883167 5-69-34 | р.п. Большое Мурашкино, с.Курлаково ул.Магистральная 15 | 1 социально-значимый объект | 3
Большемурашкинский муниципальный округ | 15 | Котельная Государственного казённого общеобразовательного учреждения "Большемурашкинская областная школа интернат для слабослыщащих и позднооглохших детей" | Объекты теплоснабжения: | Шешенко Э.В., т. 8 9092893236 | р.п. Большое Мурашкино, ул. Новая, 17 | 1 социально-значимый объект | 4 | [5 empty] | 2017-01-30
Большемурашкинский муниципальный округ | 16 | Водозабор ур.Настасья | Объекты водоснабжения: | МУП ЖКХ Управляющая компания Колесников В.В. Т.53051 | ур.Настасья | 2000 чел | 57
Большемурашкинский муниципальный округ | 17 | Скважины №1 | Объекты водоснабжения: | МУП ЖКХ п. Советский Огурцов В.А. т.57387 | Большемурашкинский р-он, п. Советский, 45 | 500чел | 6 | АБП 12-Т400/230ВХ-БСГ 9 |  |  |  |  | 2017-01-30
Большемурашкинский муниципальный округ | 18 | Скважина №2 | Объекты водоснабжения: | Огурцов В.А. Тел. 5-73-87 сот89108721879 | Большемурашкинский р-он, п. Советский, 45 | 650 чел | 6 | АБП 12-Т400/230ВХ-БСГ 9 |  |  |  |  | 2017-01-30
Большемурашкинский муниципальный округ | 19 | Канализационная насосная станция | Объекты водоотведения и очистки: | Дадыгин П.А. тел. 89200471287 | р.п. Большое мурашкино пос.Меховщиков | 1 социально-значимый объект, 19 МКД | 35 | [5 empty] | 2017-01-27 | 2019-02-13
Большемурашкинский муниципальный округ | 20 | Канализационная насосная станция | Объекты водоотведения и очистки: | Огурцов В.А. Тел. 5-73-87 сот89108721879 | п. Советский | 1120 чел | 17 | [5 empty] | 2017-01-27
Большемурашкинский муниципальный округ | 21 | ГУ Социально-реабилитационный центр «Остров надежды» | Объекты здравохранения и социальной защиты с круглосуточным пребыванием: | Рассказов А.К.тел. 5-69-10 сот.89200242813 | Большемурашкинский р-он с.Курлаково, ул. Магистральная, 15 | 1 социально-значимый объект, 30 чел | 3 | [5 empty] | 2017-01-30
Большемурашкинский муниципальный округ | 22 | Государственное казённое общеобразовательное учреждение "Большемурашкинская школа интернат для слабослышащих и позднооглохших детей" | Объекты здравохранения и социальной защиты с круглосуточным пребыванием: | Шешенко Э.В., т. 8 9092893236 | Р.п. Б-Мурашкино, ул.Свободы , д.74 а | 1 социально-значимый объект, 35 чел | 3 | [5 empty] | 2017-01-30
Большемурашкинский муниципальный округ | 23 | МБУ Большемурашкинскаякоррекционная школа интернат | Объекты здравохранения и социальной защиты с круглосуточным пребыванием: | Макарова И.В.8-909-297-80-95 | Р.п. Б-Мурашкино, ул.Ст. Луговая , д.20 | 55 чел | 3
Большемурашкинский муниципальный округ | 24 | Дом интернат для пожилых и инвалидов | Объекты здравохранения и социальной защиты с круглосуточным пребыванием: | МУП Управляющая компания Калямагин В.А.89101089626 | Р.п. Б.Мурашкино пре. Кузнечный д.7а | 45 чел | 47
Большемурашкинский муниципальный округ | 25 | Центральная районная больница | Объекты здравохранения и социальной защиты с круглосуточным пребыванием: | МУП Управляющая компания Дадыгин П.Н.89200411287 | р.п. Большое мурашкино 5-й микрорайон | 120 чел | 38 | ДГ-50М1 КА-259 М1
Большемурашкинский муниципальный округ | 26 | Государственное казённое общеобразовательное учреждение "Большемурашкинская школа интернат " | Объекты здравохранения и социальной защиты с круглосуточным пребыванием: | Шешенко Э.В., т. 8 9092893236 | р.п. Большое Мурашкино, пл. 1 Мая, 2 | 1 социально-значимый объект, 32 чел | 3 | [5 empty] | 2017-01-27
| 1 | Котельная “Красная слобода” | Объекты теплоснабжения: | Рыжов С.В., 89519084793 | Нижегородская обл. г.Бор, Краснослабодской с/с, д. Красная Слобода, ул. Центральная, д.31 | жилых домов-14шт; детских садов-1шт; учебных учреждений-1шт; лечебных учреждений-1шт; лультурных учреждений-1шт; админ.зданий-7шт. | 45 | У1Д-150АД-С4, 60кВт | 9 | ООО "Тепловик" | 0 | 60 |  | 2019-02-05
| 2 | Котельная “Керженец” | Объекты теплоснабжения: | Рыжов С.В., 89519084793 | Котельная “Керженец”, Нижегородская обл. г.Бор, Краснослабодской с/с, п.Керженец, ул. Мира, д.4 | Жилых домов-8шт; детских садов-1шт; учебных учреждений-2шт; лечебных учреждений-1шт; админ.зданий-8шт. | 30 | У1Д-150АД-С4, 75кВт | 10 | ООО "Тепловик" | 0 | 60 |  | 2019-02-12
| 3 | Котельная “Пионерский” | Объекты теплоснабжения: | Рыжов С.В., 89519084793 | Котельная “Пионерский”, Нижегородская обл. г.Бор, Борский р-он, п.Пионерский, Краснослабодской с/с, ул.Ленина, д.7а | жилых домов-5шт. | 16 | АД-20 20кВт | 11 | ООО "Тепловик" | 0 | 10 |  | 2022-02-02
| 4 | Котельная “Городищи” | Объекты теплоснабжения: | Рыжов С.В., 89519084793 | Котельная “Городищи”, Нижегородская обл. Борский р-н, с.Городищи, Краснослабодской с/с, ул.Заводская, д.6 | Жилых домов-4шт; | 15 | АД20Т400 | 12 | ООО "Тепловик" | 0 | 60 |  | 2019-02-05
| 5 | Котельная Ямново | Объекты теплоснабжения: | Рыжов С.В., 89519084793 | Нижегородская обл. Борский р-н, с.Ямново,ул. Школьная д.19 | Детских садов-1шт; учебных учреждений-1шт; админ.зданий-1шт. | 6 | БЭС 6,5кВт-380 | 22 | ООО "НЭО" | 90 | 30 |  | 2019-02-05
| 6 | Котельная "д.Плотинка" | Объекты теплоснабжения: | Рыжов С.В., 89519084793 | Нижегородская облласть, г.Бор, д. Плотинки,ул. Школьная, д.2А | жилых домов-14шт; админ.зданий-1шт; прочие потребители - 2 шт. | 12.5 | АД24-Т400 | 13 | ООО "Тепловик" | 0 | 60 |  | 2023-02-27
| 7 | Котельная “Победа” | Объекты теплоснабжения: | Рыжов С.В., 89519084793 | Нижегородская обл. Борский р-н, п. Октябрьский, ул. Победы д.6 а | жилых домов-19шт; учебных учреждений-1шт. | 95 | ДГМА-100, 100кВт | 14 | ООО "Тепловик" | 0 | 60 |  | 2019-02-05
| 8 | Котельная "ППК Квартал 8" | Объекты теплоснабжения: | Рыжов С.В., 89519084793 | Котельная, Нижегородская обл. г.Бор, п.ППК, ул.Квартал 8, д.1а | жилой дом-109шт; учебных учреждений-1шт; лечебных учреждений-1шт; прочие потребители - 3 шт; объекты водоснабжения - 2 шт. | 85 | ДЭС-100, 100кВт | 25 | ООО "Тепловик" | 0 | 60 |  | 2019-02-05
| 9 | Котельная "Толоконцево" пос.Неклюдово, ул.Новая, 6 "Б" | Объекты теплоснабжения: | Рыжов С.В., 89519084793 | Нижегородская обл., г.Бор, п.Неклюдово, ул.Новая, д.6б | Жилых домов-11шт; учебных учреждений - 2 шт | 46 | ДЭС-100, 100кВт | 20 | ООО "Тепловик" | 90 | 30 |  | 2020-02-14
| 10 | Котельная "п.Останкино, ул.Школьная" | Объекты теплоснабжения: | Рыжов С.В., 89519084793 | Котельная, Нижегородская облласть, г.Бор, с.Останкино, Останкинский с/с, ул.Школьная, д31а | Жилых домов-14 шт; учебных заведений - 2 шт; объеты водоканала - 2 шт;№ административное здание - 1 шт. | 50 | ДЭС-60, 50кВт | 15 | ООО "Тепловик" | 0 | 60 |  | 2020-02-14
| 11 | Котельная "2-й микрорайон" | Объекты теплоснабжения: | Рыжов С.В., 89519084793 | Нижегородская область, г.Бор,, 2-й микрорайон, д.26К | жилых домов-41 шт; учебных учреждений-3шт; прочие потребители - 2 шт. | 240 | ДЭС-100, 100кВт | 30 | ООО "Тепловик" | 60 | 30 |  | 2020-02-14
| 12 | Котельная "Задолье" | Объекты теплоснабжения: | Рыжов С.В., 89519084793 | Ниж.область, г.Бор, ул. Задолье, д.5 а/1 | Жилых домов-3 шт; лечебных учреждений-3 шт; учебноых заведения - 2 шт; прочих потребителей - 2шт; ГАИ - 1шт. | 63.5 | ДЭС-100, 100кВт | 30 | ООО "Тепловик" | 60 | 30 |  | 2020-02-14
| 13 | Котельная "Овечкино" д.Овечкино, 2 "К" | Объекты теплоснабжения: | Рыжов С.В., 89519084793 | Ниж.область, г.Бор, д.Овечкино, Редькинский с/с, д.2 а | Жилых домов-6шт. | 6 | БЭС 6,5кВт-380 | 22 | ООО "НЭО" | 60 | 30 |  | 2019-02-05
| 14 | Котельная "Ленина" ул.Ленина, 132 | Объекты теплоснабжения: | Рыжов С.В., 89519084793 | Ниж., область, г.Бор, ул. Ленина, д.132 | жилых домов-14 шт; зданий культуры-1шт; админ.зданий-36 шт. | 140 | ДЭС-100, 100кВт | 30 | ООО "Тепловик" | 60 | 30 |  | 2020-02-14
| 15 | Котельная "Интернациональная" Мичурина ул, д. 6А (быв.Интернациональная, 37 а) | Объекты теплоснабжения: | Рыжов С.В., 89519084793 | Блочная котельная ул. Интернациональная. Ниж., область, г.Бор, ул.Мичурина д.6а. | жилых домов-40шт; детских садов-1шт; учебных учреждений-2шт; лечебных учреждений-3шт; прочие потребители-6 шт. | 150 | ДЭС-100, 100кВт | 30 | ООО "Тепловик" | 60 | 30 |  | 2020-02-14
| 16 | Блочная котельная ул. Фрунзе, 71 | Объекты теплоснабжения: | Рыжов С.В., 89519084793 | Блочная котельная ул. Фрунзе. Ниж., область, г.Бор, ул.Фрунзе, д.71 | жилых домов-22шт; учреждение здравоохранение-1шт; учебных учреждений-1шт; зданий культуры-1шт; админ.зданий-11шт. | 100 | ДЭС-100, 100кВт | 30 | ООО "Тепловик" | 60 | 30 |  | 2020-02-14
городской округ город Бор | 17 | Блочная котельная ул. Горького. | Объекты теплоснабжения: | Рыжов С.В., 89519084793 | Блочная котельная ул. Горького. Ниж., область, г.Бор, ул. Будённого, д.39 | Жилых домов-6шт; зданий культуры-2шт; админ.зданий -2шт.; учебное заведение - 1шт | 60 | ДЭС-100, 100кВт | 30 | ООО "Тепловик" | 60 | 30 |  | 2020-02-14
городской округ город Бор | 18 | Блочная котельная ул. Горького 25 (Общежитие). Ниж., область, г.Бор, ул. Горького, д.25 | Объекты теплоснабжения: | Рыжов С.В., 89519084793 | Ниж., область, г.Бор, ул. Горького, д.25 | Жилой дом-1шт; | 6 | БЭС 6,5кВт-380 | 32 | ООО "НЭО" | 60 | 30 |  | 2019-02-05
городской округ город Бор | 19 | Блочная котельная ул.Воровского, 9 "А" | Объекты теплоснабжения: | Рыжов С.В., 89519084793 | Ниж., область, г.Бор, ул. Воровского, д.9 а | жилых домов-1шт. | 7 | БЭС 6,5кВт-380 | 32 | ООО "НЭО" | 60 | 30 |  | 2019-02-05
городской округ город Бор | 20 | Котельная м./р "Красногорка". | Объекты теплоснабжения: | Рыжов С.В., 89519084793 | Нижегородская область, г.Бор, ул.Красногорка, 15 К | жилых домов-10шт; детских садов-1шт; админ.зданий-4шт. | 100 | ДЭС-100, 100кВт | 30 | ООО "Тепловик" | 60 | 30 |  | 2020-02-14
городской округ город Бор | 21 | "Котельная п.Неклюдово (блочная)" | Объекты теплоснабжения: | Рыжов С.В., 89519084793 | Нижегородская область, г.Бор, п. Неклюдово, ул.Чапаева, д.17, участок 2 | жилых домов-2шт; детских садов-1шт; учебных учреждений-1шт; админ.зданий-4шт. | 23 | ДЭС-100, 100кВт | 30 | ООО "Тепловик" | 60 | 30 |  | 2020-02-14
городской округ город Бор | 22 | Котельная ул. Октябрьская, 84 "А" | Объекты теплоснабжения: | Рыжов С.В., 89519084793 | Ниж-я, область, г.Бор, ул. Октябрьская, д.84 а | жилых домов-60шт; детских садов-4шт; учебных учреждений-5шт; лечебных учреждений-5шт; зданий культуры-4шт; админ.зданий-9шт. | 320 | ДЭС-100, 100кВт | 30 | ООО "Тепловик" | 60 | 30 |  | 2020-02-14
городской округ город Бор | 23 | Котельная "Чайковского" | Объекты теплоснабжения: | Рыжов С.В., 89519084793 | Нижегородская область, г.Бор, ул. Чайковского, уч.18К | жилых домов-31шт; детских садов-1шт; прочих потребителей-1 шт. | 55 | ДЭС-100, 100кВт | 30 | ООО "Тепловик" | 60 | 30 |  | 2020-02-14
городской округ город Бор | 24 | Блочная котельная ул. Строительная, 7 "А" | Объекты теплоснабжения: | Рыжов С.В., 89519084793 | Ниж-я область, г.Бор, ул. Строительная, д.7 а | Жилых домов -5шт. | 6 | БЭС 6,5кВт-380 | 32 | ООО "НЭО" | 60 | 30 |  | 2019-02-05
городской округ город Бор | 25 | Котельная ул.Лихачева, 3 "А" | Объекты теплоснабжения: | Рыжов С.В., 89519084793 | Ниж-я область, г.Бор, ул. Лихачёва, д.3 а | жилых домов-47шт; учебных учреждений-3шт; прочих потребителей-2шт. | 50 | ДЭС-100, 100кВт | 30 | ООО "Тепловик" | 60 | 30 |  | 2020-02-14
городской округ город Бор | 26 | Котельная "Баринова" ул.Баринова, 3 "А" | Объекты теплоснабжения: | Рыжов С.В., 89519084793 | Ниж-я область, г.Бор, ул. Баринова, д. 3 а | жилых домов-19шт; учебных учреждений-1шт; прочих потребителей - 3 шт. | 50 | ДЭС-100, 100кВт | 30 | ООО "Тепловик" | 60 | 30 |  | 2020-02-14
городской округ город Бор | 27 | Котельная "Чугунова" ул.Западная, 12 "А" | Объекты теплоснабжения: | Рыжов С.В., 89519084793 | Ниж-я область, г.Бор, ул. Западная, д.12 а | жилых домов-18шт; детских садов-3шт; админ.зданий-1шт. | 50 | ДЭС-100, 100кВт | 30 | ООО "Тепловик" | 60 | 30 |  | 2019-02-05
городской округ город Бор | 28 | Котельная "ДК" ул.Стеклозаводское ш, 15 "А" | Объекты теплоснабжения: | Рыжов С.В., 89519084793 | Ниж-я область, г.Бор, ул. Стеклозаводское шоссе, д. 15 а | жилых домов-15шт; детских садов-1шт; зданий культуры-1шт; админ.зданий-2шт. | 50 | ДЭС-100, 100кВт | 30 | ООО "Тепловик" | 60 | 30 |  | 2020-02-14
городской округ город Бор | 29 | Котельная "Алмаз" ул.Коммунистическая, 3 "А" | Объекты теплоснабжения: | Рыжов С.В., 89519084793 | Ниж-я область, г.Бор, ул.Коммунистическая, д.3 а | жилых домов -18 шт; спортивных учреждений - 4 шт; учебных заведений-4 шт; прочих потребителей - 2шт. | 96 | ДЭС-100, 100кВт | 30 | ООО "Тепловик" | 60 | 30 |  | 2020-02-14
городской округ город Бор | 30 | Котельная "ЖБИ". Ниж-я область, г.Бор, ул. Островского, д.14Б, корп.1 | Объекты теплоснабжения: | Рыжов С.В., 89519084793 | Ниж-я область, г.Бор, ул. Островского, д.14Б, корп.1 | жилых домов-1шт; админ.зданий-1шт. | 6 | БЭС 6,5кВт-380 | 32 | ООО "НЭО" | 60 | 30 |  | 2019-02-05
городской округ город Бор | 31 | Котельная ул. Нахимова, 25А | Объекты теплоснабжения: | Рыжов С.В., 89519084793 | Ниж-я область, г.Бор, ул. Нахимова, д.25 | жилых домов-10шт; детских садов-2шт; учебных учреждений-1шт; админ.зданий-3шт. | 50 | ДЭС-100, 100кВт | 30 | ООО "Тепловик" | 60 | 30 |  | 2020-02-14
городской округ город Бор | 32 | Котельная "Дом Пионеров" ул.Ленина, 72/1. | Объекты теплоснабжения: | Рыжов С.В., 89519084793 | Ниж-я область, г.Бор, ул. Ленина д.72/1 | жил.домов - 1 шт; детский сад 1шт. | 5 | БЭС 6,5кВт-380 | 32 | ООО "НЭО" | 60 | 30 |  | 2022-02-05
городской округ город Бор | 33 | Котельная «Нахимова 53А» | Объекты теплоснабжения: | Рыжов С.В., 89519084793 | Ниж-я область, г.Бор ул.Нахимова 53А. | жилых домов-6шт; админ.зданий-5шт; прочих потр.-1шт. | 100 | ДЭС-100, 100кВт | 30 | ООО "Тепловик" | 60 | 30 |  | 2020-02-14
городской округ город Бор | 34 | Блочная котельная пос.Октябрьский. | Объекты теплоснабжения: | Рыжов С.В., 89519084793 | Ниж-я область, п.Октябрьский, ул.Октябрьская, д.27 а | жилых домов-37шт; детских садов-1шт; учебных учреждений-4шт; лечебных учреждений-8шт; зданий культуры-1шт; прочие потребители - 7 шт.-8шт. | 80 | ДЭС-100, 100кВт | 30 | ООО "Тепловик" | 0 | 30 |  | 2019-02-11
городской округ город Бор | 35 | Котельная "д.Редькино" | Объекты теплоснабжения: | Рыжов С.В., 89519084793 | Нижегородская область, д. Редькино, д.25 | жилых домов-17шт; детских садов-1шт; учебных учреждений-3шт; лечебных учреждений-1шт; админ.зданий-1шт; прочих потребителей - 3шт; здания культуры - 1 шт. | 40 | ДЭС-100, 100кВт | 30 | ООО "Тепловик" | 60 | 30 |  | 2020-02-14
городской округ город Бор | 36 | Котельная г.Бор, п.Б.Пикино, ул.Диспетчерская, д.14, кв.7 | Объекты теплоснабжения: | Рыжов С.В., 89519084793 | Нижегородскаяя область, г.Бор, п.Б.Пикино, ул.Диспетчерская, д.14, кор.7 | жилых домов-31шт; админ.зданий-9шт; школа-1 шт; детский сад-1 шт; админ.зданий - 3 шт. | 90 | ДЭС-100, 100кВт | 30 | ООО "Тепловик" | 90 | 30 |  | 2020-02-14
городской округ город Бор | 37 | Котельная п "Железнодорожный". | Объекты теплоснабжения: | Рыжов С.В., 89519084793 | Ниж-я область, Борский р-н, п.Железнодорожный, Ситниковский с/с, д.18 б/1 | жилых домов-49шт; детских домов-2шт; учебных учреждений-5шт; лечебных учреждений-1шт; зданий культуры-1шт; админ.зданий-6шт. | 61 | ДЭС-100, 100кВт | 30 | ООО "Тепловик" | 90 | 30 |  | 2020-02-14
городской округ город Бор | 38 | Блочная котельная "Заводская" пос. Останкино | Объекты теплоснабжения: | Рыжов С.В., 89519084793 | Ниж-я область, с.Останкино, ул.Заводская д.294 а | жилых домов-2шт. | 4.5 | БЭС 6,5кВт-380 | 32 | ООО "НЭО" | 90 | 30 |  | 2019-02-11
городской округ город Бор | 39 | Котельная "ППК Школьная" | Объекты теплоснабжения: | Рыжов С.В., 89519084793 | Ниж-я область, п.Память Парижской Коммуны, ул. Школьная д.3 | жилых домов-38шт; лечебных учреждений-1шт; админ.зданий-2шт; прочих потребителей - 2шт. | 85 | ДЭС-100, 100кВт | 30 | ООО "Тепловик" | 90 | 60 |  | 2019-02-11
городской округ город Бор | 40 | Котельная | Объекты теплоснабжения: | ООО "Инженерный центр" | п.Октябрьский ул.Молодёжная, 1-б | Жилые дома 19, детский сад 1, спортивные сооружения 1 | 184.1 | [6 empty] | 2022-02-09 | комбинированная выработка
городской округ город Бор | 41 | Котельная | Объекты теплоснабжения: | Галанин Е.В. 8(83159)38187 | п.Каликино ул.Октябрьская | жилых домов - 20 шт., детских садов - 1 шт., учебных учреждений - 1 шт., культурных учреждений - 1 шт. | 29 | DS8500XS | 34 | АО "ЖКХ "Каликинское" | 60 | 30 |  | 2019-01-30 | РИСЭЭ отсутствует
городской округ город Бор | 42 | КНС | Объекты водоотведения и очистки: | Хусаинов М.Б. 8(83159)69834 | г. Бор, Останкинский т/о, с. Останкино, ул. Школьная, строение № 3 | юридические лица 7 - абонентов население - 771 человек | 8 | LX10015T, 10 кВт | 2 | АО "Борский Водоканал" | 45 | 30 | 02.2025
городской округ город Бор | 43 | станция биологической очистки | Объекты водоотведения и очистки: | Хусаинов М.Б. 8(83159)69834 | г. Бор, Редькинский с/с, с. Останкино, ул. Заводская, строение № 5 | юридические лица 7- абонентов, население -771 человек | 15 | дизель-генератор, 50 | 1 | АО "Борский Водоканал" | 45 | 30 |  | 2020-02-13
городской округ город Бор | 44 | КНС | Объекты водоотведения и очистки: | Хусаинов М.Б. 8(83159)69834 | г. Бор, Редькинский с/с, п. Ч. Борское, ул. Садовая, д. 4"б" | юридические лица 12 - абонентов население - 964 человека | 8 | LX10015T, 10 кBT | 2 | АО "Борский Водоканал" | 45 | 30 |  | 2020-02-13
городской округ город Бор | 45 | очистные сооружения | Объекты водоотведения и очистки: | Хусаинов М.Б. 8(83159)69834 | г. Бор, Редькинский с/с, п. Ч. Борское, ул. Ул. Октябрьская, д.19а | юридические лица 12 - абонентов население - 964 человека | 20 | дизель-генератор, 50 | 1 | АО "Борский Водоканал" | 120 | 30 |  | 2020-02-13
городской округ город Бор | 46 | КНС | Объекты водоотведения и очистки: | Хусаинов М.Б. 8(83159)69834 | г. Бор, Останкинский с/с, п. Большеорловское, ул. М.Горького, 4 "а" | юридические лица 6 - абонентов население - 569 человек | 45 | дизель-генератор, 50 | 1 | АО "Борский Водоканал" | 180 | 60 |  | 2022-01-31
городской округ город Бор | 47 | КНС | Объекты водоотведения и очистки: | Хусаинов М.Б. 8(83159)69834 | г. Бор, Ямновский с/с, д. Плотинка, д.237а | юридические лица 4 - абонента население - 166 человек | 8 | LX10015T, 10 кBT | 2 | АО "Борский Водоканал" | 180 | 60 |  | 2020-02-13
городской округ город Бор | 48 | КНС | Объекты водоотведения и очистки: | Хусаинов М.Б. 8(83159)69834 | г. Бор. 2-ой микрорайон, д. 21 | юридические лица 11 - абонентов население - 5541 человек | 65 | дизель-генератор, 70 | 3 | АО "Борский Водоканал" | 30 | 20 |  | 2020-02-13
городской округ город Бор | 49 | КНС | Объекты водоотведения и очистки: | Хусаинов М.Б. 8(83159)69834 | г. Бор, ул. Луначарского, 106а | юридические лица 10 - абонентов население - 1321 человек | 66.3 | дизель-генератор, 50 | 1 | АО "Борский Водоканал" | 30 | 15 |  | 2020-02-13
городской округ город Бор | 50 | КНС | Объекты водоотведения и очистки: | Хусаинов М.Б. 8(83159)69834 | г. Бор, кв. Дружба, 19а, сооружение 19 К | юридические лица 19 - абонентов население - 1639 человек | 50 | дизель-генератор, 50 | 1 | АО "Борский Водоканал" | 30 | 15 |  | 2020-02-13
городской округ город Бор | 51 | КНС | Объекты водоотведения и очистки: | Хусаинов М.Б. 8(83159)69834 | г. Бор, ул. Санаторная, 1а | юридические лица 62 - абонентов население - 7404 человек | 800 |  |  | АО "Борский Водоканал" |  |  |  | 2020-02-13 | резервный ввод
городской округ город Бор | 52 | КНС | Объекты водоотведения и очистки: | Хусаинов М.Б. 8(83159)69834 | г. Бор, пер. Интернациональная, 133б | юридические лица 4 - абонента население - 58 человек | 12 | LX10015T, 10 кВт | 2 | АО "Борский Водоканал" | 30 | 15 |  | 2020-02-13
городской округ город Бор | 53 | КНС | Объекты водоотведения и очистки: | Хусаинов М.Б. 8(83159)69834 | г. Бор, ул. Строителей, 12а | юридические лица 1 - абонент население - 234 человек | 6 | LX10015T, 10 кВт | 2 | АО "Борский Водоканал" | 30 | 15 |  | 2020-02-13
городской округ город Бор | 54 | КНС | Объекты водоотведения и очистки: | Хусаинов М.Б. 8(83159)69834 | г. Бор, ул. Кольцова, 20в | юридические лица 8 - абонентов население - нет | 67.3 | дизель-генератор, 50 | 1 | АО "Борский Водоканал" | 30 | 15 |  | 2020-02-13
городской округ город Бор | 55 | КНС | Объекты водоотведения и очистки: | Хусаинов М.Б. 8(83159)69834 | г. Бор, мкр. Красногорка, д. 6а | юридические лица 8 - абонентов население - 1326 человек | 15.3 | дизель-генератор, 50 | 1 | АО "Борский Водоканал" | 30 | 15 |  | 2020-02-13
городской округ город Бор | 56 | КНС | Объекты водоотведения и очистки: | Хусаинов М.Б. 8(83159)69834 | г. Бор, ул. Крупской, 20б | юридические лица 67 - абонентов население - 8249 человек | 55 | дизель-генератор, 70 | 3 | АО "Борский Водоканал" | 30 | 15 |  | 2020-02-13
городской округ город Бор | 57 | КНС | Объекты водоотведения и очистки: | Хусаинов М.Б. 8(83159)69834 | г. Бор, ул. Нахимова. 25б | юридические лица 6 - абонентов население - 375 человек | 12 | дизель-генератор, 50 | 1 | АО "Борский Водоканал" | 30 | 15 |  | 2020-02-13
городской округ город Бор | 58 | КНС | Объекты водоотведения и очистки: | Хусаинов М.Б. 8(83159)69834 | г. Бор, ул. Нахимова, сооружение 60К | юридические лица - 2 абонента население - 664 человек | 14.5 | дизель-генератор, 50 | 1 | АО "Борский Водоканал" | 30 | 15 |  | 2020-02-13
городской округ город Бор | 59 | КНС | Объекты водоотведения и очистки: | Хусаинов М.Б. 8(83159)69834 | г. Бор, ул. Интернациональная 123А | юридические лица - нет абонентов население - 189 человек | 11 | LX10015T, 10 кВт | 2 | АО "Борский Водоканал" | 30 | 15 |  | 2020-02-13
городской округ город Бор | 60 | КНС | Объекты водоотведения и очистки: | Хусаинов М.Б. 8(83159)69834 | г. Бор, ул. Набережная, 28 б | юридические лица - 82 абонента население - 1972 человек | 91 | дизель-генератор, 150 | 7 | АО "Борский Водоканал" |  | 15 | 02.2025
городской округ город Бор | 61 | КНС | Объекты водоотведения и очистки: | Хусаинов М.Б. 8(83159)69834 | Нижегородская обл., г. Бор, ул. Бабушкина, 8 н | юридические лица - 9 абонентов население - 569 человек | 31 | дизель-генератор, 50 | 1 | АО "Борский Водоканал" | 30 | 15 |  | 2020-02-13
городской округ город Бор | 62 | КНС | Объекты водоотведения и очистки: | Хусаинов М.Б. 8(83159)69834 | г. Бор, ул. Бабушкина, 8 п | юридические лица - 2 абонента население - 164 человек | 35 | дизель-генератор, 50 | 1 | АО "Борский Водоканал" | 30 | 15 |  | 2020-02-13
городской округ город Бор | 63 | КНС | Объекты водоотведения и очистки: | Хусаинов М.Б. 8(83159)69834 | г. Бор, ул.Суворова. 13 в | юридические лица - 1 абонент население - нет | 12 | LX10015T, 10 кВт | 2 | АО "Борский Водоканал" | 30 | 15 |  | 2020-02-13
городской округ город Бор | 64 | КНС | Объекты водоотведения и очистки: | Хусаинов М.Б. 8(83159)69834 | г. Бор, ул.М. Горького, 99а | юридические лица - 4 абонента население - 547 человек | 25 | дизель-генератор, 10 | 8 | АО "Борский Водоканал" |  | 15 | 02.2025
городской округ город Бор | 65 | КНС | Объекты водоотведения и очистки: | Хусаинов М.Б. 8(83159)69834 | г. Бор, ул.Республиканская, д. 37а, корпус 1 | юридические лица - 9 абонентов население - 125 человек | 15 | дизель-генератор, 50 | 1 | АО "Борский Водоканал" | 30 | 15 |  | 2020-02-13
городской округ город Бор | 66 | КНС | Объекты водоотведения и очистки: | Хусаинов М.Б. 8(83159)69834 | г. Бор, ул.Спортивная. 5 б | юридические лица - 29 абонентов население - 2218 человек | 44 | дизель-генератор, 50 | 1 | АО "Борский Водоканал" | 30 | 15 |  | 2020-02-13
городской округ город Бор | 67 | КНС | Объекты водоотведения и очистки: | Хусаинов М.Б. 8(83159)69834 | г. Бор, ул.Луначарского, 202а | юридические лица - нет абонентов население - 338 человек | 15.5 | LX10015T, 10 кВт | 2 | АО "Борский Водоканал" | 30 | 15 |  | 2020-02-13
городской округ город Бор | 68 | КНС № 1 | Объекты водоотведения и очистки: | Хусаинов М.Б. 8(83159)69834 | г. Бор, Память Парижской Коммуны с/с, п. Память Парижской Коммуны, ул. Горького, участок 133, корпус 1 | юридические лица - 26 абонентов население - 2876 человек | 40 | дизель-генератор, 50 | 1 | АО "Борский Водоканал" | 120 | 30 |  | 2020-02-13
городской округ город Бор | 69 | Очистные сооружения | Объекты водоотведения и очистки: | Хусаинов М.Б. 8(83159)69834 | г. Бор, Память Парижской Коммуны с/с, п. Память Парижской Коммуны, ул. Горького, участок 133, корпус 4 | юридические лица - 26 абонентов население - 2876 человек | 40 | дизель-генератор, 50 | 1 | АО "Борский Водоканал" | 120 | 30 |  | 2020-02-13
городской округ город Бор | 70 | КНС | Объекты водоотведения и очистки: | Хусаинов М.Б. 8(83159)69834 | Нижегородская обл., г. Бор, п. Октябрьский. ул. Октябрьская, 2а | юридические лица - 31 абонент население - 4701 человек | 10 | дизель-генератор, 50 | 1 | АО "Борский Водоканал" | 60 | 30 |  | 2020-02-13
городской округ город Бор | 71 | КНС | Объекты водоотведения и очистки: | Хусаинов М.Б. 8(83159)69834 | г. Бор, п. Октябрьский. ул. К. Маркса, 4а | юридические лица - 31 абонент население - 4701 человек | 40 | дизель-генератор, 70 | 3 | АО "Борский Водоканал" | 60 | 30 |  | 2020-02-13
городской округ город Бор | 72 | КНС | Объекты водоотведения и очистки: | Хусаинов М.Б. 8(83159)69834 | г. Бор, п. Октябрьский. ул. Победы, 14а | юридические лица - 31 абонент население - 4701 человек | 40 | дизель-генератор, 50 | 1 | АО "Борский Водоканал" | 60 | 30 |  | 2020-02-13
городской округ город Бор | 73 | КНС | Объекты водоотведения и очистки: | Хусаинов М.Б. 8(83159)69834 | г. Бор, п. Октябрьский. ул. Некрасова, 2а, корпус 2 | юридические лица - 31 абонент население - 4701 человек | 4.2 | LX10015T, 10 кВт | 2 | АО "Борский Водоканал" | 60 | 30 |  | 2020-02-13
городской округ город Бор | 74 | КНС | Объекты водоотведения и очистки: | Хусаинов М.Б. 8(83159)69834 | г. Бор, Редькинский с/с, с. Редькино, д. 34 | юридические лица - 16 абонентов население - 959 человек | 8 | дизель-генератор, 50 | 1 | АО "Борский Водоканал" | 60 | 30 |  | 2020-02-13
городской округ город Бор | 75 | КНС | Объекты водоотведения и очистки: | Хусаинов М.Б. 8(83159)69834 | Нижегородская обл., г. Бор, п. Б. Пикино, ул. 1 Мая, сооружение 14К | юридические лица - 16 абонентов население - 959 человек | 40 | дизель-генератор, 50 | 1 | АО "Борский Водоканал" | 60 | 30 |  | 2020-02-13
городской округ город Бор | 76 | КНС | Объекты водоотведения и очистки: | Хусаинов М.Б. 8(83159)69834 | г. Бор, Краснослободской с/с, д. Красная Слобода, ул. Краснослободская, 78 | юридические лица - 13 абонентов население - 784 человек | 18.3 | дизель-генератор, 50 | 1 | АО "Борский Водоканал" | 60 | 30 |  | 2020-02-13
городской округ город Бор | 77 | КНС №1 | Объекты водоотведения и очистки: | Хусаинов М.Б. 8(83159)69834 | г. Бор, Краснослободской с/с, у д. Оманово, 149 | юридические лица - 4 абонента население - 301 человек | 25 | дизель-генератор, 50 | 1 | АО "Борский Водоканал" | 60 | 30 |  | 2020-02-13
городской округ город Бор | 78 | КНС №2 | Объекты водоотведения и очистки: | Хусаинов М.Б. 8(83159)69834 | г. Бор, Краснослободской т/о, у д. Оманово, у д. №3,4 | юридические лица - 4 абонента население - 301 человек | 5 | LX10015T, 10 кВт | 2 | АО "Борский Водоканал" | 60 | 30 | 02.2025
городской округ город Бор | 79 | станция биологической очистки | Объекты водоотведения и очистки: | Хусаинов М.Б. 8(83159)69834 | г. Бор, Краснослободской с/с, у д. Оманово, 144 | юридические лица - 4 абонента население - 301 человек | 25 | дизель-генератор, 50 | 1 | АО "Борский Водоканал" | 60 | 30 |  | 2020-02-13
городской округ город Бор | 80 | КНС № 1 | Объекты водоотведения и очистки: | Хусаинов М.Б. 8(83159)69834 | г. Бор, Ситниковский с/с, п. Железнодорожный, ул. Новостройка, 28а | юридические лица - 15 абонентов население - 1554 человек | 15 | дизель-генератор, 50 | 1 | АО "Борский Водоканал" | 90 | 30 |  | 2020-02-13
городской округ город Бор | 81 | КНС № 2 | Объекты водоотведения и очистки: | Хусаинов М.Б. 8(83159)69834 | г. Бор, Ситниковский с/с, п. Железнодорожный, ул. Октябрьская. У д. 15 | юридические лица - 15 абонентов население - 1554 человек | 25 | дизель-генератор, 50 | 1 | АО "Борский Водоканал" | 90 | 30 |  | 2020-02-13
городской округ город Бор | 82 | КНС №3 | Объекты водоотведения и очистки: | Хусаинов М.Б. 8(83159)69834 | г. Бор, Ситниковский т/о, п. Железнодорожный, ул. Новостройка. У д. 19 | юридические лица - 15 абонентов население - 1554 человек | 5 | LX10015T, 10 кВт | 2 | АО "Борский Водоканал" | 90 | 30 | 02.2025
городской округ город Бор | 83 | КНС № 1 | Объекты водоотведения и очистки: | Хусаинов М.Б. 8(83159)69834 | Г. Бор, Ситниковский с/с, ул. Центральная, у дома № 2 | юридические лица - 14 абонентов население - 680 человек | 10 | LX10015T, 10 кВт | 2 | АО "Борский Водоканал" | 60 | 30 |  | 2020-02-13
городской округ город Бор | 84 | КНС № 2 | Объекты водоотведения и очистки: | Хусаинов М.Б. 8(83159)69834 | г. Бор, Ситниковский с/с, ул. Центральная, у дома № 20 | юридические лица - 14 абонентов население - 680 человек | 13 | LX10015T, 10 кВт | 2 | АО "Борский Водоканал" | 60 | 30 |  | 2020-02-13
городской округ город Бор | 85 | КНС № 3 | Объекты водоотведения и очистки: | Хусаинов М.Б. 8(83159)69834 | г. Бор, Ситниковский с/с, ул. Центральная, у дома № 28 | юридические лица - 14 абонентов население - 680 человек | 10 | LX10015T,10 кВт | 2 | АО "Борский Водоканал" | 60 | 30 |  | 2020-02-13
городской округ город Бор | 86 | КНС | Объекты водоотведения и очистки: | Хусаинов М.Б. 8(83159)69835 | г. Бор п. Неклюдово, ул. Вокзальная, 99а | юридические лица - 32 абонентов население - 2033человек | 4 | LX10015T,10 кВт | 2 | АО "Борский Водоканал" | 30 | 30 |  | 2020-02-13
городской округ город Бор | 87 | КНС | Объекты водоотведения и очистки: | Хусаинов М.Б. 8(83159)69836 | г. Бор п. Неклюдово, ул. Полевая, 8а | юридические лица - 7абонентов население - 215человек | 4 | LX10015T,10 кВт | 2 | АО "Борский Водоканал" | 30 | 30 |  | 2020-02-13
городской округ город Бор | 88 | КНС № 1, Боталово-4 | Объекты водоотведения и очистки: | Хусаинов М.Б. 8(83159)69834 | г.Бор, жилой район Боталово-4, ул. Литейная, напротив дома 11 | юридические лица - 5 абонентов население - 245человек | 13.1 | Дизель-генератор ТСС АД-60С-Т400-1РМ11 60 кВт | 1 | ОАО "Борский Водоканал" | 30 | 30 | 02. 2025 г.
городской округ город Бор | 89 | КНС № 2, Боталово-4 | Объекты водоотведения и очистки: | Хусаинов М.Б. 8(83159)69834 | г.Бор, жилой район Боталово-4, ул.Ленинградская | абонентов население - 240человек | 17.4 | Дизель-генератор ТСС АД-60С-Т400-1РМ11 60 кВт | 1 | ОАО "Борский Водоканал" | 30 | 30 | 2025-02-01
городской округ город Бор | 90 | КНС № 3, Боталово-4 | Объекты водоотведения и очистки: | Хусаинов М.Б. 8(83159)69834 | г.Бор, жилой район Боталово-4, ул. Одесская | абонентов население - 215человек | 106.4 | дизель-генератор, 70 кВт | 3 | ОАО "Борский Водоканал" | 30 | 30 | 02.2025 г.
городской округ город Бор | 91 | КНС № 4, Боталово-4 | Объекты водоотведения и очистки: | Хусаинов М.Б. 8(83159)69834 | г.Бор, жилой район Боталово-4, ул. Металлургов | юридические лица - 5 абонентов население - 245человек | 9.2 | LX10015T, 10кВт | 2 | ОАО "Борский Водоканал" | 30 | 30 | 02.2025 г.
городской округ город Бор | 92 | КНС № 5, Боталово-4 | Объекты водоотведения и очистки: | Хусаинов М.Б. 8(83159)69834 | г.Бор, жилой район Боталово-4, ул. Керченская | абонентов население - 247человек | 12.8 | LX10015T, 10кВт | 2 | ОАО "Борский Водоканал" | 30 | 30 | 02.2025 г.
городской округ город Бор | 93 | КНС № 6, Боталово-4 | Объекты водоотведения и очистки: | Хусаинов М.Б. 8(83159)69834 | г.Бор, жилой район Боталово-4, ул. Тульская | абонентов население - 235человек | 10.6 | LX10015T, 10 кВт | 2 | ОАО "Борский Водоканал" | 30 | 30 | 02.2025 г.
городской округ город Бор | 94 | КНС № 8, Боталово-4 | Объекты водоотведения и очистки: | Хусаинов М.Б. 8(83159)69834 | г.Бор, жилой район Боталово-4, ул. Курская | абонентов население - 245человек | 8.9 | LX10015T, 10 кВт | 2 | ОАО "Борский Водоканал" | 30 | 30 | 02.2025 г.
городской округ город Бор | 95 | КНС № 9, Боталово-4 | Объекты водоотведения и очистки: | Хусаинов М.Б. 8(83159)69834 | г.Бор, жилой район Боталово-4, ул. Киевская | абонентов население - 255человек | 15 | LX10015T, 10кВт | 2 | ОАО "Борский Водоканал" | 30 | 30 | 02.2025 г.
городской округ город Бор | 96 | КНС | Объекты водоотведения и очистки: | Хусаинов М.Б. 8(83159)69834 | г. Бор, ул. Луначарского, у д. 195 | абонентов население - 280человек | 4 | LX10015T, 10кВт | 2 | ОАО "Борский Водоканал" | 30 | 10 | 02. 2025 г.
городской округ город Бор | 97 | ПНС | Объекты водоснабжения | Хусаинов М.Б. 8(83159)69834 | ГО г. Бор д. Ильинское | абонентов население -150человек | 15 | Дизель-генератор ТСС АД-60С-Т400-1РМ11 60 кВт | 1 | ОАО "Борский Водоканал" | 45 | 15 | 2025-02-01
городской округ город Бор | 98 | ПНС - 1 | Объекты водоснабжения | Хусаинов М.Б. 8(83159)69834 | г. Бор, п. Глубинный | абонентов население -310человек | 50 | ДГУ Азимут АД 50С-Т400-2РН Рн = 50кВт (стационарный) | 4 | ОАО "Борский Водоканал" |  | 10 | 02.2025 г.
городской округ город Бор | 99 | ПНС - 2 | Объекты водоснабжения | Хусаинов М.Б. 8(83159)69834 | г. Бор, п. Железнодорожный, ул. Дачная | абонентов население -210человек | 50 | ДГУ Азимут АД 50С-Т400-2РН Рн = 50кВт (стационарный) | 5 | ОАО "Борский Водоканал" |  | 10 | 02.2025 г.
городской округ город Бор | 100 | КНС | Объекты водоотведения и очистки: | Хусаинов М.Б. 8(83159)69834 | г. Бор, п. Неклюдово, ул. Восточная, | абонентов население -280человек | 75 | Дизель-Генератор АД - 80С-Т400 80 кВт (стационарный) | 6 | ОАО "Борский Водоканал" |  | 10 | 02.2025 г.
городской округ город Бор | 101 | ГБУЗ НО "Борская ЦРБ" Хирургический корпус | Объекты здравохранения и социальной защиты с круглосуточным пребыванием: | Морозов И.Н. 8(83159)20196 | г.Бор, ул.Бабушкина,8 | Хирургический корпус | 144 | DVA2200E | 22 | ГБУЗ НО "Борская ЦРБ" | 0 | 30 |  | 2022-01-21
городской округ город Бор | 102 | ГБУЗ НО "Борская ЦРБ" Детский корпус "Айболит" | Объекты здравохранения и социальной защиты с круглосуточным пребыванием: | Морозов И.Н. 8(83159)20196 | г.Бор, ул.Бабушкина,8 | Детский корпус "Айболит" | 5.5 | ZIP-CHICK6200R | 23 | ГБУЗ НО "Борская ЦРБ" | 60 | 30 |  | 2018-01-19
городской округ город Бор | 103 | ГБУЗ НО "Киселихинский областной терапевтический госпиталь ветеранов войн" | Объекты здравохранения и социальной защиты с круглосуточным пребыванием: | Уткин Иван Александрович 88315930417 | П.Железнодорожный, тер. Киселихинского госпиталя, д.3 | Корпус |  | АД-400 | 35 | ГБУЗ НО "Киселихинский областной терапевтический госпиталь ветеранов войн" | 0 | 15 | 2025-02-28
городской округ город Бор | 104 | ГБУ "Борский психоневрологический интернат" | Объекты здравохранения и социальной защиты с круглосуточным пребыванием: | 97614, 97616 | г.Бор, ул.Коммунистическая, 28 | Корпус | 100 | [6 empty] | 2022-02-07 | резервный ввод
городской округ город Бор | 105 | Котельная "Школьная № 11" ул.Лермонтова, 2 "Г" | Объекты теплоснабжения: | Рыжов С.В., 89519084793 | Нижегородская обл, г.Бор, ул. Лермонтова, 2Г | школа-1 шт. | 6 | БЭС 6,5кВт-380 | 32 | ООО "НЭО" | 60 | 30 | 2016-03-25 | 2019-02-11
городской округ город Бор | 106 | Котельная "Больница" | Объекты теплоснабжения: | Рыжов С.В., 89519084793 | г.Бор, п.ситники, ул. Центральная, 1Е | здание больницы-1 шт. | 6 | БЭС 6,5кВт-380 | 32 | ООО "НЭО" | 90 | 30 | 2016-03-25 | 2019-02-11
городской округ город Бор | 107 | Котельная "Администрация" | Объекты теплоснабжения: | Рыжов С.В., 89519084793 | г.Бор, п.Ситники, ул. Центральная, 21В | детских садов-2 шт, административных зданий-2 шт. | 6 | БЭС 6,5кВт-380 | 32 | ООО "НЭО" | 90 | 30 | 2016-03-25 | 2019-02-11
городской округ город Бор | 108 | Котельная "Баня" | Объекты теплоснабжения: | Рыжов С.В., 89519084793 | г.Бор, п.Ситники, ул. Центральная, 32 Б | административное здание-4 шт. | 6 | БЭС 6,5кВт-380 | 32 | ООО "НЭО" | 90 | 30 | 2016-03-25 | 2019-02-11
городской округ город Бор | 109 | Котельная "Рустай" | Объекты теплоснабжения: | Рыжов С.В., 89519084793 | Нижегородская обл., п.Рустай, ул. Пионерская,17 | Детский сад-1 шт; прочие потребители- 1 шт. | 90 | Denzel 9к Вт | 16 | ООО Тепловик" | 0 | 30 |  | 9,02,2022
городской округ город Бор | 110 | Котельная "Оманово" | Объекты теплоснабжения: | Рыжов С.В., 89519084793 | Ниж.обл, г.Бор, Краснослабоцкий с/с, д.Оманово,157 | Детский сад-1 шт. | 4.5 | БЭС 6,5кВт-380 | 32 | ООО "НЭО" | 60 | 30 |  | 2019-02-11
городской округ город Бор | 111 | Котельная "ДОУ №25 "Ягодка" | Теплоснабжение | Рыжов С.В., 89519084793 | Нижегородская область, г.Бор, ул.М.Горького, 70 А | Детский сад-1 шт. | 6 | БЭС 6,5кВт-380 | 32 | ООО "НЭО" | 60 | 30 | 2016-03-25 | 2019-02-11
городской округ город Бор | 112 | Котельная "Ч.Борская" | Объекты теплоснабжения: | Рыжов С.В., 89519084793 | п.Чистоборское, ул. Окятбрьская, 8А | детский сад-1 шт; здания здравоохранения-3 шт; школа-2 шт; жилых домов-37 шт; баннопрачечное предприятие - 1 шт; прочие потребители - 4 шт;образовательные учреждения - 4 шт | 30 | JCB-G33QX | 28 | ООО "Бор Инвест" | 0 | 60 | 2016-03-25 | 2019-02-11
городской округ город Бор | 113 | Котельная "Большеорловское" | Объекты теплоснабжения: | Рыжов С.В., 89519084793 | Нижегород.обл., с.п.Большеорловское, Микрорайон, уч.8В | Школа - 1шт; детский сад - 1шт; больница-1 шт;жилые дома- 20 шт; прочие потребители-2 шт; здание культуры- 1шт; здание администрации - 1шт | 36 | JCB-G65QX 47 кВт | 31 | ООО "Атриум Инвест" | 0 | 60 | 2016-03-25 | 2019-02-11
городской округ город Бор | 114 | Котельная | Объект теплоснабжения | Утешев А.В. 8(8315938187 | Нижегородская обл., г.Бор, Кантауровский с/с, с.Кантаурово, ул.Кооперативная | Участковая больница Кантаурово | 5 | BS8500XS | 34 | АО "ЖКХ "Каликинское" | 60 | 30 | 2016-03-25 | 2022-01-21
городской округ город Бор | 115 | Котельная | Объект теплоснабжения | Утешев А.В. 8(8315938187 | Нижегородская обл., г.Бор., Кантауровский с/с, д.Попово | жилых домов - 4 шт., здание школа-интернат - 1 шт. | 6.5 | BS8500XS | 34 | АО "ЖКХ "Каликинское" | 0 | 30 | 2016-03-25 | 2022-01-21
городской округ город Бор | 116 | ГБУЗ НО "Борская ЦРБ" Роддом "Аист" | Здравоохранение | Морозов И.Н. 8(83159)20196 | г.Бор, ул. Бабушкина,8 | Роддом "Аист" | 5.5 | ZIP-CHICK6200R | 21 | ГБУЗ НО "Борская ЦРБ" | 60 | 30 | 2016-03-25 | 2022-01-19
городской округ город Бор | 117 | ГБУЗ НО "Борская ЦРБ" Главный лечебный корпус | Здравоохранение | Морозов И.Н. 8(83159)20196 | г.Бор, ул. Бабушкина,8 | Главный лечебный корпус | 5.5 | ZIP-CHICK6200R | 21 | ГБУЗ НО "Борская ЦРБ" | 60 | 30 | 2016-03-25 | 2022-01-19
городской округ город Бор | 118 | ФКУ "Исправительная колония №11 ГУФСИН России по Нижегородской области", главный корпус | Объекты здравохранения и социальной защиты с круглосуточным пребыванием: | Лихачев А.М. 8(83159)96620 | г.Бор, 2-й Микрорайон,1 | главный корпус, котельная учреждения | 100 | ДЭС | 23 | ФКУ "Исправительная колония №11 ГУФСИН России по Нижегородской области", главный корпус | 0 | 30 | 2016-03-25 | 2018-01-19
городской округ город Бор | 119 | Тепловой пункт Стеклозаводское ш,1 | Объекты теплоснабжения: | Рыжов С.В., 89519084793 | Нижегородская область. Тепловой пункт Стеклозаводское ш, 1 (ЦТП Прибрежный) | жилой дом-6; детских садов-1 шт. | 50 | ДЭС-100, 100кВт | 30 | ООО "Тепловик" | 60 | 30 |  | 2020-02-14
городской округ город Бор | 120 | Котельная "Ванеева" | Объекты теплоснабжения: | Рыжов С.В., 89519084793 | Нижегородская область, г.Бор, ул.Ванеева, 43 "В" | школа-1 шт. | 5 | БЭС 6,5кВт-380 | 32 | ООО "НЭО" | 60 | 30 |  | 2019-02-11
городской округ город Бор | 121 | Котельная "Боталово-4" | Объекты теплоснабжения: | Рыжов С.В., 89519084793 | Нижегородская область, ж.р.Боталово-4, ул.Московская, участок 12 | детский сад-1 шт | 6 | БЭС 6,5кВт-380 | 32 | ООО "НЭО" | 60 | 30 |  | 2019-02-11
городской округ город Бор | 122 | Котельная "Красногорка ФОК" | Объекты теплоснабжения: | Рыжов С.В., 89519084793 | Нижегородская область, г.Бор, мкр.Красногорка, 55 | Административное здание-2 шт. | 28.9 | ДЭС-100, 100кВт | 30 | ООО "Тепловик" | 60 | 30 |  | 2020-02-14
городской округ город Бор | 123 | Котельная | Объекты теплоснабжения: | Рыжов С.В., 89519084793 | Нижегородская область, г.Бор, ул.Западная, 12 "Б" | жилые дома - 15 шт, детских садов - 2 шт. | 30 | ДЭС-100, 100кВт | 30 | ООО "Бор Теплоэнерго" | 60 | 30 |  | 2019-02-11
городской округ город Бор | 124 | Котельная | Объект теплоснабжения | Утешев А.В. 8(8315938187 | Нижегородская обл., г.Бор, Кантауровский с/с, с.Кантаурово, ул.Совхозная | жилых домов - 27шт., детских садов - 1 шт., учебных учреждений - 1 шт., культурных учреждений - 1 шт. | 32 |  |  | АО "ЖКХ "Каликинское" |  |  |  | 2019-01-31 | РИСЭЭ отсутствует
городской округ город Бор | 125 | Котельная | Объект теплоснабжения | Утешев А.В. 8(8315938187 | Нижегородская обл., г.Бор, Кантауровский с/с, п.Шпалозавод, ул.Школьная | жилых домов - 19 шт., детских садов - 1 шт., учебных учреждений - 1 ш., культурных учреждений - 1 шт. | 30 |  |  | АО "ЖКХ "Каликинское" |  |  |  | 2019-01-31 | РИСЭЭ отсутствует
городской округ город Бор | 126 | Водозабор | Объект водоснабжения | Утешев А.В. 8(8315938187 | Нижегородская обл., г.Бор, Кантауровский с/с, д.Каликино | юридические лица - 12 абонентов, насаление - 898 чел. | 15 |  |  | АО "ЖКХ "Каликинское" |  |  |  | 2019-01-31 | РИСЭЭ отсутствует
городской округ город Бор | 127 | Очистные сооружения | Объект водоотведения и очистки | Утешев А.В. 8(8315938187 | Нижегородская обл., г.Бор, Кантауровский с/с, д.Каликино | юридические лица - 12 абонентов, насаление - 869 чел. | 25 |  |  | АО "ЖКХ "Каликинское" |  |  |  | 2019-01-31 | РИСЭЭ отсутствует
городской округ город Бор | 128 | КНС | Объект водоотведения и очистки | Утешев А.В. 8(8315938187 | Нижегородская обл., г.Бор, Кантауровский с/с, д.Каликино | юридические лица - 11 абонентов, население - 1389 чел. | 25 |  |  | АО "ЖКХ "Каликинское" |  |  |  | 2019-01-31 | РИСЭЭ отсутствует
городской округ город Бор | 129 | Котельная "кв.Дружбы" | Объект теплоснабжения | Рыжов С.В., 89519084793 | Нижегородская область, г.Бор, п.Неклюдово, кв.Дружба, 21 | Жилых домов - 19шт; здание культуры - 1 шт; образовательные учреждения-2шт; прочие потребители - 2 шт. | 50 | ДЭС-100, 100кВт | 30 | ООО "Бор Теплоэнерго" | 90 | 30 |  | 2019-02-12
городской округ город Бор | 130 | Котельная "6я фабрика" | Объект теплоснабжения | Рыжов С.В., 89519084793 | Нижегородская область, г.Бор, пос.Неклюдово, ул.Клубная, 2К | Жилых домов-23; прочих потребителей - 4 шт; образзовательных учреждений 4 шт; здание культуры-1 шт. | 45 | JCB G90X | 28 | ООО "Бор Инвест" | 0 | 60 |  | 2019-02-12
городской округ город Бор | 131 | ООО "Пансионат "Забота" | Объекты здравохранения и социальной защиты с круглосуточным пребыванием | Небукина Елена Генадьевна, 8(831)5939516 | Нижегородская область, г.Бор, п.Керженец, ул.Калинина, д.11, оф.59 | Корпус пансионата | 5.5 | Дизельный генератор Hyundai DHY 6000SE с АВР | 33 | ООО "Пансионат "Забота" | 0 | 30 | 2020-02-13
городской округ город Бор | 132 | Котельная "Геология" | Объект теплоснабжения | Рыжов С.В., 89519084793 | Нижегородская область, г.Бор, п.Неклюдово, ул.Вокзальная, д.88А | жилых домов - 18 шт., прочие потребители - 3 шт. | 60 | JKB-G33QX27кВт | 26 | ООО "Бор Инвест" | 0 | 60 |  | 2020-02-14
городской округ город Бор | 133 | Котельная "Школа № 22" | Объект теплоснабжения | Рыжов С.В., 89519084793 | Нижегородская область, г.Бор, ул.Суворова, д.13Б | жилых домов - 6 шт., детских садов - 1 шт. | 6 | БЭС 6,5кВт-380 | 32 | ООО "НЭО" | 60 | 30 |  | 2020-02-14
городской округ город Бор | 134 | Водозабор | Объект водоснабжения | Кутов В.В. 8(83159)41174 | Нижегородская область, г.Бор, с.Линда | Жилых домов -36 ; детских садов -2; школа-1; здание культуры - 1 ;прочие потребители - 7 . | 45 | ДЭС-37,5кВт | 17 | МП "Линдовский ККП и Б" | 0 | 10 | 2020-02-14 | 2022-01-25
городской округ город Бор | 135 | Котельная | Объект теплоснабжения | Кутов В.В. 8(83159)41174 | Нижегородская область, г.Бор, с.Линда,ул.Школьная д. 28а | Жилых домов -36 ; детских садов -2; школа-1; здание культуры - 1 ;прочие потребители - 7 . | 60 | ДЭС-37,5кВт | 17 | МП "Линдовский ККП и Б" | 0 | 10 | 2020-02-14 | 2022-01-25
городской округ город Бор | 136 | Скважина | Объект водоснабжения | Кутов В.В. 8(83159)41174 | Нижегородская область, г.Бор,с.Чистое Поле, пос.Заречный д.180 | Жилых домов -1 ;прочие потребители - 2 . | 7 | ДЭС-37,5кВт | 19 | МП "Линдовский ККП и Б" | 0 | 10 | 2020-02-14 | 2022-01-25
городской округ город Бор | 137 | Скважина | Объект водоснабжения | Кутов В.В. 8(83159)41174 | Нижегородская область, г.Бор,с.Чистое Поле, с.Чистое Поле | Жилых домов -10 ; детских садов -1; школа-1; здание культуры - 1 шт;прочие потребители - 4 шт. | 10 | ДЭС-37,5кВт | 19 | МП "Линдовский ККП и Б" | 0 | 10 | 2020-02-14 | 2022-01-25
городской округ город Бор | 138 | Скважина | Объект водоснабжения | Кутов В.В. 8(83159)41174 | Нижегородская область, г.Бор,пос.Сормовский Пролетарий ул.Шоссейная д.35 | Жилых домов -16 ; детских садов -1; школа-1; здание культуры - 1 шт;прочие потребители - 6 шт. | 7.5 | ДЭС-37,5кВт | 18 | МП "Линдовский ККП и Б" | 0 | 10 | 2020-02-14 | 2022-01-25
городской округ город Бор | 139 | Скважина | Объект водоснабжения | Кутов В.В. 8(83159)41174 | Нижегородская область, г.Бор,с.Спасское,ул.Центральная | Жилых домов -8 ; детских садов -1; ; здание культуры - 1 шт;прочие потребители - 4 шт. | 7.5 | ДЭС-37,5кВт | 20 | МП "Линдовский ККП и Б" | 0 | 10 | 2020-02-14 | 2022-01-25
городской округ город Бор | 140 | Скважина | Объект водоснабжения | Кутов В.В. 8(83159)41174 | Нижегородская область, г.Бор,с.Спасское,д.Тузеево | Жилых домов -15 (частные жилые дома) | 7 | ДЭС-37,5кВт | 20 | МП "Линдовский ККП и Б" | 0 | 10 | 2020-02-14 | 2022-01-25
городской округ город Бор | 141 | КНС | Объекты водоотведения и очистки | Кутов В.В. 8(83159)41174 | Нижегородская область, г.Бор, с.Линда,ул.Школьная д.116 | Жилых домов -36 ; детских садов -2; школа-1; здание культуры - 1 ;прочие потребители - 7 . | 31 | ДЭС-37,5кВт | 17 | МП "Линдовский ККП и Б" | 0 | 10 | 2020-02-14 | 2022-01-25
городской округ город Бор | 142 | КНС | Объекты водоотведения и очистки | Кутов В.В. 8(83159)41174 | Нижегородская область, г.Бор,пос.Сормовский Пролетарий ул.Центральная д.17а | Жилых домов -16 ; детских садов -1; школа-1; здание культуры - 1 шт;прочие потребители - 6 шт. | 25 | ДЭС-37,5кВт | 18 | МП "Линдовский ККП и Б" | 0 | 10 | 2020-02-14 | 2022-01-25
городской округ город Бор | 143 | Очистные сооружения | Объекты водоотведения и очистки | Кутов В.В. 8(83159)41174 | Нижегородская область, г.Бор,пос.Сормовский Пролетарий | Жилых домов -16 ; детских садов -1; школа-1; здание культуры - 1 шт;прочие потребители - 6 шт. | 30 | ДЭС-37,5кВт | 18 | МП "Линдовский ККП и Б" | 0 | 10 | 2020-02-14 | 2022-01-25
городской округ город Бор | 144 | КНС | Объекты водоотведения и очистки | Кутов В.В. 8(83159)41174 | Нижегородская область, г.Бор,с.Спасское | Жилых домов -8 ; детских садов -1; ; здание культуры - 1 шт;прочие потребители - 4 шт. | 22 | ДЭС-37,5кВт | 20 | МП "Линдовский ККП и Б" | 0 | 10 | 2020-02-14 | 2022-01-25
городской округ город Бор | 145 | Котельная | Объект теплоснабжения | Кутов В.В. 8(83159)41174 | Нижегородская область, г.Бор,с. Спасское ул. Центральная д. 2а | Жилых домов -8 ; детских садов -1; ; здание культуры - 1 шт;прочие потребители - 4 шт. | 29 | ДЭС-37,5кВт | 20 | МП "Линдовский ККП и Б" | 0 | 10 | 2020-02-14 | 2022-01-25
городской округ город Бор | 146 | Очистные сооружения (станция биологической очистки) | Объекты водоотведения и очистки | Кутов В.В. 8(83159)41174 | Нижегородская область, г.Бор,с.Чистое Поле | Жилых домов -10 ; детских садов -1; школа-1; здание культуры - 1 шт;прочие потребители - 4 шт. | 15 | ДЭС-37,5кВт | 19 | МП "Линдовский ККП и Б" | 0 | 10 | 2020-02-14 | 2022-01-25
городской округ город Бор | 147 | Котельная ПТД | Объект теплоснабжения | Рыжов С.В., 89519084793 | Нижегородская область, г.Бор,ул. Задолье 65 Б корп.3 | корпуса диспансера1 шт | 6 | АД 12Т400 | 29 | ООО "Бор Инвест" | 0 | 10 | 2022-02-09
Бутурлинский муниципальный округ | Бутурлинский муниципальный округ
Бутурлинский муниципальный округ | 1 | Котельная СХТ | Объекты теплоснабжения: | Коннов Василий Александрович 88317252215 | п.Сельхозтехника | 1 МЖД (проживающих 57) | 1.1 | Huter DY8000LX | 5 | ООО "Бутурлинское жилищно-коммунальное хозяйство" | 0 | 0 | 0 | 2025-03-09 | 0
Бутурлинский муниципальный округ | 2 | Котельная Базино | Объекты теплоснабжения: | Коннов Василий Александрович 88317252215 | р.п.Бутурлино,пер.Заводской,13б | 16 МЖД (проживающих 787), 4 юр.лица | 40.4 | Huter DY8000LX | 5 | ООО "Бутурлинское жилищно-коммунальное хозяйство" | 0 | 0 | 0 | 2025-03-10 | 0
Бутурлинский муниципальный округ | 3 | Котельная 5мкр-он | Объекты теплоснабжения: | Коннов Василий Александрович 88317252215 | р.п.Бутурлино,5 м/р,10а | 14 МЖД (проживающих 453), 18 юр.лиц | 40.4 | Huter DY8000LX | 5 | ООО "Бутурлинское жилищно-коммунальное хозяйство" | 0 | 0 | 0 | 2025-03-11 | 0
Бутурлинский муниципальный округ | 4 | Котельная ул.Калинина | Объекты теплоснабжения: | Коннов Василий Александрович 88317252215 | р.п.Бутурлино ул.Калинина,1а | 1 МЖД (проживающих 149) | 1.1 | Huter DY8000LX | 5 | ООО "Бутурлинское жилищно-коммунальное хозяйство" | 0 | 0 | 0 | 2025-03-12 | 0
Бутурлинский муниципальный округ | 5 | Котельная д/с "Колосок" | Объекты теплоснабжения: | Коннов Василий Александрович 88317252215 | р.п.Бутурлино ул.1Мая, | 1 МЖД (проживающих 18), 1 юр.лицо | 2.7 | Huter DY8000LX | 5 | ООО "Бутурлинское жилищно-коммунальное хозяйство" | 0 | 0 | 0 | 2025-03-13 | 0
Бутурлинский муниципальный округ | 6 | Котельная ЦРБ | Объекты теплоснабжения: | Коннов Василий Александрович 88317252215 | р.п.Бутурлино ул.Ленина,40 | 5 МЖД (проживающих 184), 1 юр.лицо | 40.4 | Huter DY8000LX | 5 | ООО "Бутурлинское жилищно-коммунальное хозяйство" | 0 | 0 | 0 | 2025-03-14 | 0
Бутурлинский муниципальный округ | 7 | Котельная БСХТ | Объекты теплоснабжения: | Коннов Василий Александрович 88317252215 | р.п.Бутурлино ул.Комсомольская,7а | 14 МЖД (проживающих 570), 4 юр.лица | 47.4 | Huter DY8000LX | 5 | ООО "Бутурлинское жилищно-коммунальное хозяйство" | 0 | 0 | 0 | 2025-03-15 | 0
Бутурлинский муниципальный округ | 8 | Котельная Центральная | Объекты теплоснабжения: | Коннов Василий Александрович 88317252215 | р.п.Бутурлино ул.Ленина,101а | 12 МЖД (проживающих 233), 42 юр.лица | 48.67 | Huter DY8000LX | 5 | ООО "Бутурлинское жилищно-коммунальное хозяйство" | 0 | 0 | 0 | 2025-03-16 | 0
Бутурлинский муниципальный округ | 9 | Котельная с.Валгусы | Объекты теплоснабжения: | Коннов Василий Александрович 88317252215 | с.Валгусы ул.Центральная,12а | 7 МЖД (проживающих 231), 6 юр.лиц | 41.2 | Huter DY8000LX | 5 | ООО "Бутурлинское жилищно-коммунальное хозяйство" | 0 | 0 | 0 | 2025-03-17 | 0
Бутурлинский муниципальный округ | 10 | Канализационная насосная станция | Объекты водоотведения и очистки: | Голубин Максим Васильевич, тел.88317253950 | р.п. Бутурлино, ул.Комсомольская | 76 МЖД (проживающих 2060), 5 юр.лиц | 4 | 0 | 0 | 0 | 0 | 0 | 0 | 0 | 0
Бутурлинский муниципальный округ | 11 | Канализационная насосная станция | Объекты водоотведения и очистки: | Голубин Максим Васильевич, тел.88317253950 | р.п. Бутурлино пер. Заводской | 17 МЖД (проживающих 1107), 1 юр.лицо | 4 | 0 | 0 | 0 | 0 | 0 | 0 | 0 | 0
Бутурлинский муниципальный округ | 12 | ГБУ НО "Бутурлинская ЦРБ" | Объекты здравохранения и социальной защиты с круглосуточным пребыванием: | Стрельцова Татьяна Владимировна, тел.88317251766 | р.п. Бутурлино ул. Ленина д.40 | 5 МЖД (проживающих 184), 1 юр.лицо | 40.4 | ЕСС5-1500 37,5кВт | 3 | ГБУ НО "Бутурлинская ЦРБ" | 0 | 0 | 0 | 2019-02-04 | 0
Бутурлинский муниципальный округ | 13 | Бутурлинский психоневрологический интернат | Объекты здравохранения и социальной защиты с круглосуточным пребыванием: | Воронова Марина Ивановна тел.88317252921 | с. Красная Глинка, ул.Залесная д.26 | Котельная, водоподъемная станция, 4-й корпус | 40 | АД-40 40кВт | 4 | Бутурлинский психоневрологический интернат | 0 | 0 | 0 | 2023-03-14 | 0
Бутурлинский муниципальный округ | 14 | МБДОУ"Надежда" | Объекты с круглосуточным пребыванием(детский лагерь) | Зиновьева Мария Юрьевна 89503427092 | с.Яковлево | основной корпус | 2.5 | Huter DY6500 LX 2,5 кВт | 7 | МБДОУ"Надежда" | 0 | 0 | 2016-03-31 | 2025-03-17 | 0
Бутурлинский муниципальный округ | 15 | Администрация Бутурлинского муниципального округа Нижегроодской области | Объекты с круглосуточным пребыванием (ДДС) | Чичков Николай Александрович | р.п. Бутурлино ул. Ленина д.106 | основной корпус | 5 | Azimut AD 10C-T400-1PKM11 | 1 | Администрация Бутурлинского муниципального округа Нижегородской области | 0 | 0 | 2016-03-31 | 2023-03-14 | 0
Бутурлинский муниципальный округ | 16 | Отделение полиции (по обслуживанию Бутурлинского района) МО МВД "Княгининский" | Объект с круглосуточным пребыванием | Трушин Александр Владимирович | р.п. Бутурлино ул.3 микрорайон д.11 тел.88317252505 | основной корпус | 4.5 | GБВ-6500T | 2 | Отделение полиции (по обслуживанию Бутурлинского района) МО МВД "Княгининский" | 0 | 0 | 2017-02-15 | 2018-01-22 | 0
Бутурлинский муниципальный округ | 17 | ГБУ «Бутурлинский дом – интернат для престарелых и инвалидов» | Объекты с круглосуточным пребыванием | Коробов Сергей Николаевич т: 5-17-63 | р.п. Бутурлино пер. Заводской д.6 | основной корпус | 5 | Huter DY9500LX-3 | 12 | ГБУ «Бутурлинский дом – интернат для престарелых и инвалидов» | 0 | 0 | 2017-02-15 | 2023-03-14 | 0
Бутурлинский муниципальный округ | 18 | ГБУ «Бутурлинский дом – интернат для престарелых и инвалидов» | Объекты с круглосуточным пребыванием | Коробов Сергей Николаевич т:72-57248 | с.Кетрось,ул.Новая,д.11 | основной корпус | 5 | Huter DY9500LX-3 | 12 | ГБУ «Бутурлинский дом – интернат для престарелых и инвалидов» | 0 | 0 | 2017-02-15 | 2023-03-14 | 0
Вадский муниципальный округ | Вадский муниципальный округ
Вадский муниципальный округ | 1 | Котельная | Объекты теплоснабжения: | МП "Вадресурс" Самаров Г.Н.(8314041988) | п.Новый Мир ул.Центральная | Жилой фонд,объекты соцкультбыта | 96 | [6 empty] | 2026-03-25
Вадский муниципальный округ | 2 | Котельная | Объекты теплоснабжения: | ООО "Бор Теплогаз" Гуляев Ю.П.(9200397220) | с.Вад ул.50 лет Октября | Жилой фонд,объекты соцкультбыта | 145 | [6 empty] | 2026-03-25
Вадский муниципальный округ | 3 | Котельная ЦРБ | Объекты теплоснабжения: | ООО "Бор Теплогаз" Гуляев Ю.П.(9200397220) | с.Вад ул.Больничная | Жилой фонд,объекты ЦРБ | 67.7 | [6 empty] | 2026-03-25
Вадский муниципальный округ | 4 | Котельная | Объекты теплоснабжения: | ООО "Бор Теплогаз" Гуляев Ю.П.(9200397220) | с.Вад ул.Полевая | Жилой фонд,объекты соцкультбыта | 46 |  | 26 | ООО "БОР ТЕПЛОГАЗ" |  |  |  | 2026-03-25
Вадский муниципальный округ | 5 | Котельная | Объекты теплоснабжения: | ООО "Бор Теплогаз" Гуляев Ю.П.(9200397220) | с.Вад ул.Юбилейная,2 | Жилой фонд,объекты соцкультбыта | 80 |  | 25 | ООО "БОР ТЕПЛОГАЗ" |  |  |  | 2026-03-25
Вадский муниципальный округ | 6 | Котельная центральная | Объекты теплоснабжения: | МП "Вадресурс" Самаров Г.Н.(8314041988) | с.Крутой Майдан | Жилой фонд,объекты соцкультбыта | 43.5 | [6 empty] | 2026-03-25
Вадский муниципальный округ | 7 | КНС с.Вад ул.Поющева | Объекты водоотведения и очистки: | Самаров Г.Н. (8314042782) | 606380,Нижегородская обл.,с.вад | Жилой фонд,объекты соцкультбыта | 11 | [6 empty] | 2026-03-25
Вадский муниципальный округ | 8 | КНС с.Вад, ул.1 Мая | Объекты водоотведения и очистки: | Самаров Г.Н. (8314042782) | 606380,Нижегородская обл.,с.вад | Жилой фонд,объекты соцкультбыта | 11 | [6 empty] | 2026-03-25
Вадский муниципальный округ | 9 | Очистные сооружения С.Вад | Объекты водоотведения и очистки: | Самаров Г.Н. (8314042782) | 606380,Нижегородская обл.,с.вад | Жилой фонд,объекты соцкультбыта | 30 | [6 empty] | 2026-03-25
Вадский муниципальный округ | 10 | Вадская ЦРБ | Объекты здравохранения и социальной защиты с круглосуточным пребыванием: | Логвин В.Б.(8314041116) | 606380,Нижегородская обл.с.Вад, ул.Больничная | 3 больничных корпуса | 200 | [6 empty] | 2026-03-25
Вадский муниципальный округ | 11 | Детский сад "Солнышко" | Объекты здравохранения и социальной защиты с круглосуточным пребыванием: | Рубцов А.И.(8314043974) | 606380,Нижегородская обл.с.Вад, ул.Почтовая | 3 здания | 20 | [6 empty] | 2026-03-25
Вадский муниципальный округ | 12 | Водозаборная скважина | водоснабжение | Самаров Г.Н.(8314042782) | Нижегородская обл., сВад, ул.Нагорная №5 | Жилой фонд, объекты соцкультбыта | 5.5 | [5 empty] | 2016-03-30 | 2026-03-25
Вадский муниципальный округ | 13 | Водозаборная скважина | водоснабжение | Самаров Г.Н.(8314042782) | Нижегородская обл.,с.Лопатино, ул.Лопатинская №11 | Жилой фонд, объекты соцкультбыта | 5.5 | [5 empty] | 2016-03-30 | 2026-03-25
Вадский муниципальный округ | 14 | Водозаборная скважина | водоснабжение | Самаров Г.Н.(8314042782) | Нижегородская обл., с.Лопатино,ул.Анненковская №10 | Жилой фонд, объекты соцкультбыта | 5.5 | [5 empty] | 2016-03-30 | 2026-03-25
Вадский муниципальный округ | 15 | Водозаборная скважина | водоснабжение | Самаров Г.Н.(8314042782) | Нижегородская обл.,с.Умай,ул.Центральная №17 | Жилой фонд, объекты соцкультбыта | 5.5 | [5 empty] | 2016-03-30 | 2026-03-25
Вадский муниципальный округ | 16 | Водозаборная скважина | водоснабжение | Самаров Г.Н.(8314042782) | Нижегородская обл.,с.Умай,ул.Центральная №18 | Жилой фонд, объекты соцкультбыта | 5.5 | [5 empty] | 2016-03-30 | 2026-03-25
Вадский муниципальный округ | 17 | Водозаборная скважина | водоснабжение | Самаров Г.Н.(8314042782) | Нижегородская обл.,д.Шадрино | Жилой фонд, объекты соцкультбыта | 5.5 | [5 empty] | 2016-03-30 | 2026-03-25
Вадский муниципальный округ | 18 | Водозаборная скважина | водоснабжение | Самаров Г.Н.(8314042782) | Нижегородская обл,д.Поляны №16 | Жилой фонд, объекты соцкультбыта | 5.5 | [5 empty] | 2016-03-30 | 2026-03-25
Вадский муниципальный округ | 19 | Водозаборная скважина | водоснабжение | Самаров Г.Н.(8314042782) | Нижегород. обл.,с.Крутой Майдан, ул.Микрорайон №19 | Жилой фонд, объекты соцкультбыта | 5.5 | [5 empty] | 2016-03-30 | 2026-03-25
Вадский муниципальный округ | 20 | Водозаборная скважина | водоснабжение | Самаров Г.Н.(8314042782) | Нижегородская обл.,с.Зеленые Горы,ул.Заречная | Жилой фонд, объекты соцкультбыта | 5.5 | [5 empty] | 2016-03-30 | 2026-03-25
Вадский муниципальный округ | 21 | Водозаборная скважина | водоснабжение | Самаров Г.Н.(8314042782) | Нижегородская обл.,с.Зеленые Горы,ул.Садовая №9 | Жилой фонд, объекты соцкультбыта | 5.5 | [5 empty] | 2016-03-30 | 2026-03-25
Вадский муниципальный округ | 22 | Водозаборная скважина | водоснабжение | Самаров Г.Н.(8314042782) | Нижегородская обл., с.Дубенское,ул.Новая | Жилой фонд, объекты соцкультбыта | 5.5 | [5 empty] | 2016-03-30 | 2026-03-25
Вадский муниципальный округ | 23 | Водозаборная скважина | водоснабжение | Самаров Г.Н.(8314042782) | Нижегородская обл., с.Дубенское,ул.Сельская | Жилой фонд, объекты соцкультбыта | 5.5 | [5 empty] | 2016-03-30 | 2026-03-25
Вадский муниципальный округ | 24 | Водозаборная скважина | водоснабжение | Самаров Г.Н.(8314042782) | Нижегородская обл., с.Дубенское,ул.Воронцовская | Жилой фонд, объекты соцкультбыта | 5.5 | [5 empty] | 2016-03-30 | 2026-03-25
Вадский муниципальный округ | 25 | Водозаборная скважина | водоснабжение | Самаров Г.Н.(8314042782) | Нижегородская обл., с.Салалей №26 | Жилой фонд, объекты соцкультбыта | 5.5 | [5 empty] | 2016-03-30 | 2026-03-25
Вадский муниципальный округ | 26 | Водозаборная скважина | водоснабжение | Самаров Г.Н.(8314042782) | Нижегородская обл.,с.Крутой Майдан,ул.Новая №20 | Жилой фонд, объекты соцкультбыта | 5.5 | [5 empty] | 2016-03-30 | 2026-03-25
Вадский муниципальный округ | 27 | Водозаборная скважина | водоснабжение | Самаров Г.Н.(8314042782) | Нижегородская обл., с.Троицкое 2 №23 | Жилой фонд, объекты соцкультбыта | 5.5 | [5 empty] | 2016-03-30 | 2026-03-25
Вадский муниципальный округ | 28 | Водозаборная скважина | водоснабжение | Самаров Г.Н.(8314042782) | Нижегородская оьл., с.Вад, ул.Привокзальная №7 | Жилой фонд, объекты соцкультбыта | 5.5 | [5 empty] | 2016-03-30 | 2026-03-25
Вадский муниципальный округ | 29 | Водозаборная скважина | водоснабжение | Самаров Г.Н.(8314042782) | Нижегородская обл., д.Досадино №28 | Жилой фонд, объекты соцкультбыта | 5.5 | [5 empty] | 2016-03-30 | 2026-03-25
Вадский муниципальный округ | 30 | Водозаборная скважина | водоснабжение | Самаров Г.Н.(8314042782) | Нижегородская обл., п.Санатория Бобыльский | Жилой фонд, объекты соцкультбыта | 5.5 | [5 empty] | 2016-03-30 | 2026-03-25
Вадский муниципальный округ | 31 | Каптаж | водоснабжение | Самаров Г.Н.(8314042782) | Нижегородская обл.,с.Зеленые Горы | Жилой фонд, объекты соцкультбыта | 5.5 | [5 empty] | 2016-03-30 | 2026-03-25
Вадский муниципальный округ | 32 | Водозаборная скважина | водоснабжение | Самаров Г.Н.(8314042782) | Нижегородская обл., с.Ивашкино | Жилой фонд, объекты соцкультбыта | 5.5 | [5 empty] | 2016-03-30 | 2026-03-25
Вадский муниципальный округ | 33 | Водозаборная скважина | водоснабжение | Самаров Г.Н.(8314042782) | Нижегородская обл., д.Орел | Жилой фонд, объекты соцкультбыта | 5.5 | [5 empty] | 2016-03-30 | 2026-03-25
Вадский муниципальный округ | 34 | Водозаборная скважина | водоснабжение | Самаров Г.Н.(8314042782) | Нижегородская обл.,с.Вад, ул.Заозерная №6 | Жилой фонд, объекты соцкультбыта | 5.5 | [5 empty] | 2016-03-31 | 2026-03-25
Вадский муниципальный округ | 35 | Водозаборная скважина | водоснабжение | Самаров Г.Н.(8314042782) | Нижегородская обл., с.Вад, ул.Больниченая №1 | Жилой фонд, объекты соцкультбыта | 40 | [5 empty] | 2016-03-31 | 2026-03-25
Вадский муниципальный округ | 36 | Водозаборная скважина | водоснабжение | Самаров Г.Н.(8314042782) | Нижегородская обл., с.Вад, ул.Больниченая №4 | Жилой фонд, объекты соцкультбыта | 40 | [5 empty] | 2016-03-31 | 2026-03-25
Вадский муниципальный округ | 37 | Водозаборная скважина | водоснабжение | Самаров Г.Н.(8314042782) | Нижегородская обл., с.Вад, ул.Больниченая №3 | Жилой фонд, объекты соцкультбыта | 40 | [5 empty] | 2016-03-31 | 2026-03-25
Вадский муниципальный округ | 38 | Водозаборная скважина | водоснабжение | Самаров Г.Н.(8314042782) | Нижегородская обл., с.Вад, ул.Рабочая №24 | Жилой фонд, объекты соцкультбыта | 5.5 | [5 empty] | 2016-03-31 | 2026-03-25
Вадский муниципальный округ | 39 | Водозаборная скважина | водоснабжение | Самаров Г.Н.(8314042782) | Нижегородская обл., с.Вад, ул.Южная №9 | Жилой фонд, объекты соцкультбыта | 5.5 | [5 empty] | 2016-03-31 | 2026-03-25
Вадский муниципальный округ | 40 | Водозаборная скважина | водоснабжение | Самаров Г.Н.(8314042782) | Нижегородскаяобл., с.Свобода | Жилой фонд, объекты соцкультбыта | 5.5 | [5 empty] | 2016-03-31 | 2026-03-25
Вадский муниципальный округ | 41 | Водозаборная скважина | водоснабжение | Самаров Г.Н.(8314042782) | Нижегородская обл., с.Петлино, ул.Микрорайон №14 | Жилой фонд, объекты соцкультбыта | 5.5 | [5 empty] | 2016-03-31 | 2026-03-25
Вадский муниципальный округ | 42 | Водозаборная скважина | водоснабжение | Самаров Г.Н.(8314042782) | Нижегородская обл., с.Петлино, ул.Полевая | Жилой фонд, объекты соцкультбыта | 5.5 | [5 empty] | 2016-03-31 | 2026-03-25
Вадский муниципальный округ | 43 | Водозаборная скважина | водоснабжение | Самаров Г.Н.(8314042782) | Нижегородская обл., с.Холостой Майдан | Жилой фонд, объекты соцкультбыта | 5.5 | [5 empty] | 2016-03-31 | 2026-03-25
Вадский муниципальный округ | 44 | ГБУ НО "Противотуберкулезный санаторий Бобыльский" | Объекты здравоохранения и социальной защиты с круглосуточным пребыванием людей | Еремеев А.Ф.(83140413017) | Нижегородская область,Вадский округ,п.санатория Бобыльский | [8 empty] | 2026-03-25
Варнавинский муниципальный округ | Варнавинский муниципальный округ
Варнавинский муниципальный округ | 1 | Котельная п.Восход | Объекты теплоснабжения: | МУП "Теплоснабжение" Барабаш Александр Васильевич тел.9049188919 | жители п.Восход | 512 жит. | 100 | ДГ АД-120-Т400-2РМ | 0 | МУП "Теплоснабжение", Григорьев Игорь Алексеевич тел. 89524683187 | 60 | 30 | 2016-04-05 | 2026-03-16 | 0
Варнавинский муниципальный округ | 2 | Котельная п.Черемушки | Объекты теплоснабжения: | МУП "Теплоснабжение" Барабаш Александр Васильевич тел.9049188919 | жители п.Черемушки | 341жит. | 120 | ДГ АД-120-Т400-2РМ | 0 | МУП "Теплоснабжение", Григорьев Игорь Алексеевич тел. 89524683187 | 60 | 30 | 2016-04-05 | 2026-03-16 | 0
Варнавинский муниципальный округ | 3 | Котельная п.Мирный | Объекты теплоснабжения: | МУП "Теплоснабжение" Барабаш Александр Васильевич тел.9049188919 | жителей п.Мирный | 444 жит. | 200 | МП-250-4 | 0 | МУП "Теплоснабжение", Григорьев Игорь Алексеевич тел. 89524683187 | 0 | 10 | 2016-04-05 | 2026-03-16 | 0
Варнавинский муниципальный округ | 4 | Котельная п.Северный | Объекты теплоснабжения: | МУП"Северное ЖКХ", Жемчугов Андрей Николаевич тел. 5831194 | п.Северный, ул.Заводская | 810 жит | 30 | АБП 7/4-Т400-230ВХ-ВГ9 | 0 | МУП"Северное ЖКХ", Жемчугов Андрей Николаевич тел. 5831194 | 60 | 30 | 2016-04-05 | 2026-03-16 | 0
Варнавинский муниципальный округ | 5 | Котельная | Объекты теплоснабжения: | МУП "Варнавинкоммунсервис", Трубилов Дмитрий Алексеевич сот.89027897771 | р.п.Варнавино ул.Молодежная,25а | 1506 жит. | 100 | ЕСС-5-8-4 У2 6,2 кВт | 0 | МУП "Варнавинкоммунсервис", Трубилов Дмитрий Алексеевич сот.89027897771 | 30 | 20 | 2016-04-05 | 2026-03-16 | 0
Варнавинский муниципальный округ | 6 | Котельная | Объекты теплоснабжения: | МУП "Варнавинкоммунсервис", Трубилов Дмитрий Алексеевич сот.89027897771 | р.п.Варнавино ул.Нижегородская,12а | 15 жит. | 30 | ГБ-6-3 СКБ (бензиновый) | 0 | МУП "Варнавинкоммунсервис", Трубилов Дмитрий Алексеевич сот.89027897771 | 45 | 20 | 2016-04-06 | 2026-03-16 | 0
Варнавинский муниципальный округ | 7 | Котельная | Объекты теплоснабжения: | МУП "Варнавинкоммунсервис", Трубилов Дмитрий Алексеевич сот.89027897771 | с.Михаленино | 60 жит. | 30 | ГБ-6-3 СКБ (бензиновый) | 0 | МУП "Варнавинкоммунсервис", Трубилов Дмитрий Алексеевич сот.89027897771 | 45 | 20 | 2016-04-05 | 2026-03-16 | 0
Варнавинский муниципальный округ | 8 | ГБУЗ НО "Варнавинская ЦРБ" | Объекты здравохранения и социальной защиты с круглосуточным пребыванием: | Быстрова Л.А. тел.: 5835103 | р.п. Варнавино,ул. Набережная, д.1 | 50 чел | 9 | PROMAX,9кВт | 0 | ГБУЗ НО "Варнавинская ЦРБ" | 30 | 20 | 2016-04-05 | 2026-03-16 | 0
Варнавинский муниципальный округ | 9 | ГБУ "Варнавинский ПНИ"п. Заречный | Объекты здравохранения и социальной защиты с круглосуточным пребыванием: | Штанов В.Ю. тел.:89049165112 | п. Заречный | 2-ое отделение (612 чел) | 200 | АД-200С-Т400-RA | 0 | ГУ "Варнавинский ПНИ"п. Заречный | 0 | 3 | 2016-04-05 | 2026-03-16 | 0
Варнавинский муниципальный округ | 10 | ГБУ "Варнавинский ПНИ"п. Северный | Объекты здравохранения и социальной защиты с круглосуточным пребыванием: | Штанов В.Ю. тел.:89049165112 | п. Северный ул. Кооперативная | 1-ое отделение (32 чел) | 100 | АД-100С-Т400 РМ2 | 0 | ГБУ "Варнавинский ПНИ"п. Заречный 88312671090 | 0 | 5 | 2016-04-05 | 2026-03-16 | 0
Варнавинский муниципальный округ | 11 | ГБУЗ НО "Варнавинская ЦРБ" | Объекты здравохранения и социальной защиты с круглосуточным пребыванием: | Быстрова Л.А. тел.: 5835103 | р.п.Варнавино 8-83158-35-1-04 | 100 чел | 60 | PROMAX,9кВт | 0 | ГБУЗ НО « Варнавинская ЦРБ» | 30 | 20 | 2016-04-05 | 2026-03-16 | 0
Варнавинский муниципальный округ | 12 | Колония п.Восход | Объекты здравохранения и социальной защиты с круглосуточным пребыванием: | ФГУ ИК №7 ГУФСИН РФ по Нижегородской области | колония | информация не предоставляется | 200 | ДГ-72М, 100кВт | 0 | ФГУ ИК №7 ГУФСИН РФ по Нижегородской области | 0 | 20 | 2016-04-05 | 2026-03-16 | 0
Вачский муниципальный округ | Вачский муниципальный округ
Вачский муниципальный округ | 1 | Котельная | Объекты теплоснабжения: | МУП "ЖКХ" Щелоков А.Ю. 89535589072 | р.п.Вача, ул .Больничная,18 | СКБ 4, население 752 чел. | 150 | 0 | 0 | 0 | 0 | 0 | 2017-02-09 | 0 | 2026-03-10
Вачский муниципальный округ | 2 | Котельная | Объекты теплоснабжения: | МУП "ЖКХ" Левин С.Б. 89200749121 | р.п.Вача, ул. Больничная, у д.5 | СКБ 9, население 1786 чел. | 200 | 0 | 0 | 0 | 0 | 0 | 2017-02-09 | 2018-02-12 | 2026-03-10
Вачский муниципальный округ | 3 | Котельная ГВС | Объекты теплоснабжения: | МУП "ЖКХ" Левин С.Б. 89200749121 | р.п.Вача, ул .Больничная, у д.7 | СКБ 2, население 1140 чел. | 35 | 0 | 0 | 0 | 0 | 0 | 2017-02-09 | 0 | 2026-03-10
Вачский муниципальный округ | 4 | Котельная | Объекты теплоснабжения: | МУП "ЖКХ" Погодин А.Н. 89307002150 | с.Алтунино, ул. Советская, д.77а | СКБ 1, население 384 чел. | 30 | АД 30-Т | 1 | МУП "ЖКХ" (Погодин А.Н. 89307002150) | 0 | 15 | 2016-03-25 | 0 | 2026-03-10
Вачский муниципальный округ | 5 | Котельная | Объекты теплоснабжения: | МУП "ЖКХ" Морозов В.А. 8904906740 | с.Арефино, ул. Больничная, д.22 | СКБ 1, население 2 чел. | 10 | 0 | 0 | 0 | 0 | 0 | 2017-02-09 | 0 | 2026-03-10
Вачский муниципальный округ | 6 | Котельная | Объекты теплоснабжения: | МУП "ЖКХ" Морозов В.А. 8904906740 | с.Арефино, ул. Кооперативная, д.8 | СКБ 4, население 328 чел. | 30 | 0 | 0 | 0 | 0 | 0 | 2016-03-25 | 0 | 2026-03-10
Вачский муниципальный округ | 7 | Котельная | Объекты теплоснабжения: | МУП "ЖКХ" Воронин А.Н. 8952773376 | с.Беляйково ул.Глебово,102а | СКБ 1, население 197 чел. | 30 | 0 | 0 | 0 | 0 | 0 | 2016-03-25 | 2018-02-12 | 2026-03-10
Вачский муниципальный округ | 8 | Котельная | Объекты теплоснабжения: | МУП "ЖКХ" Лизякин С.Ю. 89504535819 | с.Звягино, ул. Молодежная, д.17а | СКБ 2, население 268 чел. | 30 | АД 30-Т | 2 | МУП "ЖКХ" Лизякин С.Ю. 89504535819 | 0 | 15 | 2016-03-25 | 0 | 2026-03-10
Вачский муниципальный округ | 9 | Котельная | Объекты теплоснабжения: | МУП "ЖКХ" Лизякин С.Ю. 89504535819 | с.Казаково ул.Заводская,1 | СКБ 1, население 150 чел. | 50 | 0 | 0 | 0 | 0 | 0 | 2017-02-09 | 2019-01-31 | 2026-03-10
Вачский муниципальный округ | 10 | Котельная | Объекты теплоснабжения: | МУП "ЖКХ" Анохов В.М. 896016654 | с.Клин ул.Молодежная,12 | СКБ 1, население 160 чел. | 30 | 0 | 0 | 0 | 0 | 0 | 2016-03-25 | 0 | 2026-03-10
Вачский муниципальный округ | 11 | Котельная | Объекты теплоснабжения: | МУП "ЖКХ" Воронин А.Н. 8952773376 | с.Новоселки ул.Гагарина,14а | СКБ 3, население 358 чел. | 30 | 0 | 0 | 0 | 0 | 0 | 2016-03-25 | 2018-02-12 | 2026-03-10
Вачский муниципальный округ | 12 | Котельная | Объекты теплоснабжения: | МУП "ЖКХ" Трошенков В.В. 89026846713 | с.Филинское ул.Молодежная,1а | население 450 чел. | 35 | 0 | 0 | 0 | 0 | 0 | 2016-03-25 | 0 | 2026-03-10
Вачский муниципальный округ | 13 | Котельная | Объекты теплоснабжения: | МУП "ЖКХ" Корнеев С.А. 8950608363 | с.Филинское ул.Слюдянская,7 | СКБ 4, население 750 чел. | 100 | 0 | 0 | 0 | 0 | 0 | 2017-02-09 | 0 | 2026-03-10
Вачский муниципальный округ | 14 | Котельная | Объекты теплоснабжения: | МУП "ЖКХ" Круглов А.М. 890268220851 | с.Чулково ул.Центральная,3а | СКБ 4, население 103 чел. | 30 | Азимут АД-30 | 3 | МУП "ЖКХ" Круглов А.М. 890268220851 | 0 | 15 | 2016-03-25 | 0 | 2026-03-10
Вачский муниципальный округ | 15 | Водозабор | Объекты водоснабжения: | МУП "ЖКХ" Дубов С.М. 8(831) 73-6-13-56 | р.п. Вача, Северо-западная окраина | СКБ 14, население 5077 чел. | 100 | 0 | 0 | 0 | 0 | 0 | 2016-03-25 | 2019-01-29 | 2026-03-10
Вачский муниципальный округ | 16 | КНС | Объекты водоотведения и очистки: | МУП "ЖКХ" Дубов С.М. 8(831) 73-6-13-56 | р.п. Вача, ул.1-ое Мая | население 540 чел. | 30 | 0 | 0 | 0 | 0 | 0 | 2016-03-25 | 2019-01-31 | 2026-03-10
Вачский муниципальный округ | 17 | КНС | Объекты водоотведения и очистки: | МУП "ЖКХ" Дубов С.М. 8(831) 73-6-13-56 | р.п. Вача, ул.Октябрьская | СКБ 2, население 650 чел. | 10 | 0 | 0 | 0 | 0 | 0 | 2016-03-25 | 2019-01-31 | 2026-03-10
Вачский муниципальный округ | 18 | ГБУЗ НО "Вачская ЦРБ" | Объекты здравохранения и социальной защиты с круглосуточным пребыванием: | ГБУЗ НО "Вачская ЦРБ" Антонов Р.С. 89200486742 | р.п.Вача, ул.Больничная, д.16 | 4 объекта, население 5077 чел. | 100 | АД-100С-Т400-1P | 4 | ГБУЗ НО "Вачская ЦРБ" Антонов Р.С. 89200486742 | 0 | 15 | 2017-02-09 | 2018-02-12 | 2026-03-10
Вачский муниципальный округ | 19 | ГКУ "СРЦН Вачского района" | Соц. обеспечение (с круглосуточным пребыванием людей) | ГКУ "СРЦН Вачского района" Ширшова М.В. 89063591999 | Вачский район, с.Чулково, ул.Колхозная, д.79 | 28 чел. | 12 | GB 64 RK(АД-64 С-Т 400-К2) двигатель Rikardo | 5 | ГКУ "СРЦН Вачского района" Ширшова М.В. 89063591999 | 0 | 15 | 2016-03-25 | 0 | 2026-03-10
Вачский муниципальный округ | 20 | ГБУЗ НО "Вачская ЦРБ" участковая больница с.Арефино | Объекты здравохранения и социальной защиты с круглосуточным пребыванием: | ГБУЗ НО "Вачская ЦРБ" Антонов Р.С. 89200486742 | Вачский район, с. Арефино, ул.Больничная, у д.21А. | 1 объект, население 1288 . | 60 | 0 | 0 | 0 | 0 | 0 | 2017-02-09 | 2018-02-12 | 2026-03-10
Вачский муниципальный округ | 21 | ГБУЗ НО "Вачская ЦРБ" участковая больница с.Филинское | Объекты здравохранения и социальной защиты с круглосуточным пребыванием: | ГБУЗ НО "Вачская ЦРБ" Антонов Р.С. 89200486742 | с.Филинское, ул.Больничная | 1 объект, население 1905 | 70 | 0 | 0 | 0 | 0 | 0 | 2017-02-09 | 2018-02-12 | 2026-03-10
Вачский муниципальный округ | 22 | Школа-интернат | Соц. обеспечение (с круглосуточным пребыванием людей) | ГКОУ "Вачская коррекционная школа-интернат" Богатова Л.Н. 89047827121 | р.п. Вача, ул.Ленина, д.19А | 147 чел. | 30 | 0 | 0 | 0 | 0 | 0 | 0 | 2018-02-12 | 2026-03-10
Ветлужский муниципальный округ | Ветлужский муниципальный округ
Ветлужский муниципальный округ | 1 | Котельная АО "НОКК"" (бывшая ГБУЗ НО "Ветлужская центральная районная больница им.доктора Гусева П.Ф.) | Объекты теплоснабжения: | И.о.тех.директора-гл.инженера Суворов С.Н., Тел. (83150) 2-12-57 | г.Ветлуга, ул.Ленина, д.50 | объекты:ГБУЗ НО "Ветлужская центральная районная больница им.доктора Гусева П.Ф.- 5 | 30 | 0 | 0 | - | 0 |  | 0 | 0 | -
Ветлужский муниципальный округ | 2 | Котельная ООО "Поволжье-Ресурс" | Объекты теплоснабжения: | Генеральный директор Сорокин С.В., тел.8-9101456500 | г.Ветлуга, тер.ВЛТ | здания ГБОУ СПО Ветлужский лесоагротехнический техникум,детский сад "Елолчка", население (жил.фонд) | 100 | Champion GG7501E-3 | 0 | собственность | 5 |  | 2017-02-15 | 04.03.2025 | -
Ветлужский муниципальный округ | 3 | Котельная № 1 АО "НОКК"" | Объекты теплоснабжения: | И.о.тех.директора-гл.инженера Суворов С.Н., Тел. (83150) 2-12-57 | г.Ветлуга, Микрорайон, д.23 | объекты соцкультбыта - 28 население (жил.фонд) | 365 | ЭД-300-Т400-1РПМ16 | 0 | собственность | 0 |  | 10.02.2021. | 0 | -
Ветлужский муниципальный округ | 4 | Котельная № 3 АО "НОКК"" | Объекты теплоснабжения: | И.о.тех.директора-гл.инженера Суворов С.Н., Тел. (83150) 2-12-57 | г.Ветлуга, тер.д/к "Солнышко" | объекты соцкультбыта-13, население (жил.фонд) | 100 | 0 | 0 | - | 0 |  | 0 | 0 | -
Ветлужский муниципальный округ | 5 | Котельная № 6 АО "НОКК"" | Объекты теплоснабжения: | И.о.тех.директора-гл.инженера Суворов С.Н., Тел. (83150) 2-12-57 | г.Ветлуга, ул.Бахирева | объекты соцкультбыта-17, население (жил.фонд) | 100 | 0 | 0 | собственность | 0 |  | 10.02.2021. | 0 | -
Ветлужский муниципальный округ | 6 | Котельная № 7 АО "НОКК"" | Объекты теплоснабжения: | И.о.тех.директора-гл.инженера Суворов С.Н., Тел. (83150) 2-12-57 | г.Ветлуга, тер.СХТ | объекты соцкультбыта-3, население (жил.фонд) | 100 | 0 | 0 | - | 0 |  | 0 | 0 | -
Ветлужский муниципальный округ | 7 | Котельная № 8 АО "НОКК"" | Объекты теплоснабжения: | И.о.тех.директора-гл.инженера Суворов С.Н.., Тел. (83150) 2-12-57 | г.Ветлуга, тер.Спиртзавода | население (жил.фонд) | 137 | 0 | 0 | - | 0 |  | 0 | 0 | -
Ветлужский муниципальный округ | 8 | Котельная МОУ Белышевская школа | Объекты теплоснабжения: | Мерлугов Ю.Н. (83150) 32-1-25 | с.Белышево, д.51 | объекты соцкультбыта-1, население (жил.фонд)- 8 л/сч | 10 | Чемпион GE-3300 | 0 | собственность | 0 |  | 0 | 2017-02-15 | -
Ветлужский муниципальный округ | 9 | Котельная МУК "Туранский дом культуры" | Объекты теплоснабжения: | Косоручкина В.В. (83150) 33-1-86, 33-1-34 | с.Турань д.12-б | объекты соцкультбыта-3, население (жил.фонд)- 15 л/сч | 30 | 0 | 0 | - | 0 |  | 0 | 0 | -
Ветлужский муниципальный округ | 10 | Очистные сооружения канализации производительностью 1200 куб.м/сут. г.Ветлуга Ветлужского МО НО | Объекты водоотведения и очистки: | Гл. инженер МУП "Ветлугаводоканал" Смирнов И.Е. (83150) 2-33-93 | Ветлужский р-он, г.Ветлуга, ул.С.Куликова, 168а | Очистка сточных вод | 100 | дизельгенераторы: АД-30С-Т-400IPПМ16(30КвТ)-1 шт, АД-30С-Т-400IPПМ16(30КвТ)-1 шт, DHY12000LE-3(VJOY 10 кВт-2 шт; бензиновый генератор: EKITECH-CГ 8000 E-1 | 0 | в хоз ведении | 0 |  | 0 | 0 | -
Ветлужский муниципальный округ | 11 | Государственное бюджетное учреждение "Ветлужский социально-реабилитационный центр для инвалидов" | Объекты здравохранения и социальной защиты с круглосуточным пребыванием: | Деричев В.В.(83150) 2-34-79; (83150)2-26-02 | г.Ветлуга, ул.Ленина, д.22 | Обслуживание граждан пожилого возраста и инвалидов; 30 чел. | 20 | SPG6500TE | 0 | собственность | 0 |  | 0 | 0 | -
Ветлужский муниципальный округ | 12 | Стационар ГБУЗ НО "Ветлужская центральная районная больница им.доктора Гусева П.Ф. | Объекты здравохранения и социальной защиты с круглосуточным пребыванием: | Терпелов В.В., Кисаров В.В. Тел. 8-952-465-79-14 | г.Ветлуга, ул.Ленина, д.50 | объекты ГБУЗ НО "Ветлужская центральная районная больница им.доктора Гусева П.Ф., 64 койкоместа | 100 | 0 | 0 | - | 0 |  | 0 | 0 | -
Ветлужский муниципальный округ | 13 | Инфекционное отделение ГБУЗ НО "Ветлужская центральная районная больница им.доктора Гусева П.Ф. | Объекты здравохранения и социальной защиты с круглосуточным пребыванием: | Терпелов В.В., Кисаров В.В. Тел. 8-9524657914 | г.Ветлуга, ул.Ленина, д.50 | объекты ГБУЗ НО "Ветлужская центральная районная больница им.доктора Гусева П.Ф., 8 койкомест | 15 | 0 | 0 | - | 0 |  | 0 | 0 | -
Ветлужский муниципальный округ | 14 | ГБУЗ НО Калининская городская больница | Объекты здравохранения и социальной защиты с круглосуточным пребыванием: | Федотова Г.Н. Тел. 8-9524657914 | Ветлужский район, р.п.им.М.И.Калинина, ул.Ленина, д.22 | 5 объектов, 16 койкомест. | 25 | 0 | 0 | - | 0 |  | 0 | 0 | -
Ветлужский муниципальный округ | 15 | Общежитие (для сирот) ГБОУ СПО "Ветлужский лесоагротехнический техникум" | Объекты здравохранения и социальной защиты с круглосуточным пребыванием: | Киселев И.П.. Тел. (83150) 2-12-61 | Ветлужский район, Крутцовский сельсовет, тер.ГОУ СПО ВАПТ | учащиеся, 60 чел. | 20 | 0 | 0 | - | 0 |  | 0 | 0 | -
Ветлужский муниципальный округ | 16 | Государственное казенное учреждение "Социально-реабилитационный центр для несовершеннолетних "Радуга" Ветлужского района" | Объекты здравохранения и социальной защиты с круглосуточным пребыванием: | тел. 8 (83150) 33-3-93, 33-3-59 Полозов С.А. | 606860, Нижегородская область, Ветлужского района, село Новоуспенское | Ослуживание несовершеннолетних в возрасте от 3 лет до 18 лет в количестве 21 человек | 67.5 | Champion GG950DS | 0 | - | 0 |  | 0 | 0 | -
Ветлужский муниципальный округ | 17 | Государственное бюджетное учреждение "Белышевский дом-интернат для престарелых и инвалидов" | Объекты здравохранения и социальной защиты с круглосуточным пребыванием: | т.8 (83150) 3-22-57, Онокулева Л.А. | Нижегородская обл, Ветлужский р-он, с.Белышево, ул.Юбилейная, д.1 | Обслуживание граждан пожилого возраста и инвалидов в кол-ве 25 чел | 40 | 0 | 0 | - | 0 |  | 0 | 0 | -
Ветлужский муниципальный округ | 18 | Муниципальное образовательное учреждение Ветлужская школа - интернат | Объекты здравохранения и социальной защиты с круглосуточным пребыванием: | т. 8 (83150) 2-19-51, Саликова Н.В. | 606860, Нижегородская область, г.Ветлуга, ул.Ленина, д.48Б | Воспитанники с ограниченными возможностями здоровья, 45 чел. | 5 | 0 | 0 | - | 0 |  | 0 | 0 | -
Ветлужский муниципальный округ | 19 | Муниципальное образовательное учреждение Ветлужская школа - интернат | Объекты здравохранения и социальной защиты с круглосуточным пребыванием: | т. 8 (83150) 2-19-51, Саликова Н.В. | 606860, Нижегородская область, г.Ветлуга, ул.Ленина, д.48В | Воспитанники с ограниченными возможностями здоровья, 45 чел. | 40 | 0 | 0 | - | 0 |  | 0 | 0 | -
Ветлужский муниципальный округ | 20 | Государственное бюджетное учреждение "Ветлужский психоневрологический интернат" | Объекты здравохранения и социальной защиты с круглосуточным пребыванием: | Боднар Н.Л. 8(83150) 32-4-29 | 606860, Нижегородская область, Ветлужский район, д. Панфилиха, 8(83150) 32-4-29 | Обслуживание граждан пожилого возраста и инвалидов в кол-ве 156 чел | 30 | АД-50 | 0 | собственность | 2 | 15 | 2016-03-24 | 2025-03-03 | -
Вознесенский муниципальный округ | Вознесенский муниципальный округ
| 1 | ГБУЗ НО "Вознесенская ЦРБ" | Объекты здравохранения и социальной защиты с круглосуточным пребыванием: | Электрик Обрезчиков С. В. 89103923303 | р.п.Вознесенское, Больничный городок, д.1 | Операционный блок | 10 | Aurora AGE 12000 DZN PLUS 14687 | 0 | ГБУЗ НО "Вознесенская ЦРБ" | 2 | 5-10 | 2026-02-27 | 0 | 0
| 2 | Котельная Криушинской УБ | Объекты здравохранения и социальной защиты с круглосуточным пребыванием: | Электрик Обрезчиков С. В. 89103923303 | Вознесенский район, с. Криуша, ул. Больничная, д. 7А | Котельная Криушинской УБ | 4 | HUTEK | 0 | ГБУЗ НО "Вознесенская ЦРБ" | 2 | 5-10 | 2026-02-27 | 0 | 0
| 3 | Муниципальное бюджетное учреждение "Хозяйственно-эксплуатационный центр" | административное здание | Заместитель главы,заведующий отделом ЖКХ Красицкий Е.М. тел 8-831-78-6-13-37 | р.п.Вознесенское, ул. Советская,д.35 | административное здание Администрации Вознесенского муниципального округа | 9 | Бензогенератор Gesan G 12000 TFV | 0 | Муниципальное бюджетное учреждение "Хозяйственно-эксплуатационный центр" | 2 | 5-10 | 2026-03-04 | 2026-03-04 | 0
| 4 | Администрация Вознесенского муниципального округа | административное здание | Заместитель главы,заведующий отделом ЖКХ Красицкий Е.М. тел 8-831-78-6-13-37 | р.п.Вознесенское, ул. Советская,д.35 | административное здание Администрации Вознесенского муниципального округа | 11 | Бензогенератор CX14000A | 0 | Администрация Вознесенского муниципального округа | 2 | 5-10 | 2026-03-04 | 2026-03-04 | 0
| 5 | ГУ "Вознесенский дом-интернат для престарелых и инвалидов | Объекты здравохранения и социальной защиты с круглосуточным пребыванием: | Директор Митрушин В.В. тел. 8-831-78-7-10-10 | Вознесенский район, с. Криуша, ул. Больничная, д.9 | Уход за престарелыми и инвалидами, дом-интернат рассчитан на 60 койко-мест | 50 | Магнус ДГУ 50/400 | 0 | ГУ "Вознесенский дом-интернат для престарелых и инвалидов | 0 | 0 | 2024-06-04 | 0 | 0
| 6 | котельная МБДОУ детский сад "Теремок" | Объекты теплоснабжения дошкольное образование | Заведующая МБДОУ Детский сад Теремок Трушкина Елена Викторовна, тел. 8-831-78-6-18-36 | р.п. Вознесенское, ул. Луговая, дом 23 | котельня и здание МБДОУ детский сад "Теремок" | 2.5 | генератор бензиновый Huter DY 3000L | 0 | МБДОУ детский сад "Теремок | 2 | 5-10 | 2014-01-01 | 2017-02-01 | 0
| 7 | Нарышкинский территриальный отдел | административное здание | Специалист первой категории Шанин Александр Васильевич тел. 8-831-78-7-13-30 | с. Нарышкино, ул. Ленина д.6б | Административное здание Нарышкинского территриального отдела | 6 | Бензогенератор fubar BS 6600A ES | 0 | Нарышкинский территриальный отдел | 2 | 5-10 | 2026-03-04 | 0 | 0
| 8 | Котельная Сарминского территориального отдела | Объекты теплоснабжения: | начальник Сарминского территориального отдела Гущин Вячеслав Александрович 73-2-22 | п.Куриха ул.Мелькинская д.39а | Административное здание Сарминского территориального отдела | 5 | Бензогенератор KRONWERK | 0 | Сарминский территориальный отдел | 2 | 5-10 | 2018-01-31 | 0 | 0
| 9 | котельная Вознесенского территориального отдела | Объект теплоснабжения административного здания | Заместитель начальника Территориального Отдела Кошечкин В.В. Тел. 8-831-78-6-15-60 | р.п.Вознесенское ул. Водопроводная ,4 А | Административное здание Вознесенского территориального отдела | 6 | Бензоагрегат (Электроагрегат сварочный АСПТ-180- 5/230 | 0 | Вознесенский территориальный отдел | 2 | 5-10 | 2026-03-04 | 0 | 0
| 10 | котельная Пожарного депо | Объект теплоснабжения пожарной охраны | Рожков Иван Александрович, тел. 89101413830 | с.Полховский Майдан ул. Молодежная, д. 116/3 | котельная Пождепо, Административное здание Полховско-Майданского ТО | 7 | Бензогенератор FUBAG BS 7500 AES | 0 | Полховско-Майданский ТО | 2 | 5-10 | 2026-03-04 | 0 | 0
| 11 | Котельная МБДОУ Криушинский детский сад "Светлячок" | дошкольное образование | Заведующий Богомолова Лидия Михайловна , телефон:88317871173 | Вознесенский район,с.Криуша, ул.Школьная, д.55А | здание МБДОУ Криушинский детский сад "Светлячок" | 2 | Бензиновый генераторГБ2-1Б230В 2 квт | 0 | МБДОУ Криушинский детский сад "Светлячок" | 2 | 5-10 | 2014-01-01 | 0 | 0
| 12 | Котельная Бахтызинского территориального отдела | объекты теплоснабжения | Начальник Бахтызинского ТО Рыжов Александр Петрович, тел. 8 831 78 73 446 | с.Бахтызино ул.Кирова д. 20 В | Административное здание Бахтызинского территориального отдела | 8 | HUTER | 0 | Бахтызинский территориальный отдел | 2 | 5-10 | 2026-03-04 | 0 | 0
| 13 | Котельная Мотызлейского территориального отдела | объекты теплоснабжения | Начальник Мотызлейского территориального отдела Коншин В.В.., тел. 88317871243 | с.Мотызлей, ул.Ленина, д.55 | Административное здание Мотызлейского территориального отдела | 5 | Бензиновый генератор Kronwerk KB5000, 5 Кв | 0 | Мотызлейский территориальный отдел | 2 | 5-10 | 2026-03-04 | 0 | 0
| 14 | Котельная Криушинского территорианого отдела | объекты теплоснабжения | Началььник Криушинского ТО Левушкин В.Е. тел. 8-831-78-7-11-42 | с.Криуша ул.Молоддежная д.14 | Административное здание Криушинского территорианого отдела | 1 | Бензогенератор Gesan G 12000 TFV | 0 | Криушинский территорианый отдел | 2 | 5-10 | 2026-03-04 | 0 | 0
| 15 | Котельная МБДОУ Нарышкинского детского сада "Солнышко" | объекты теплоснабжения | Заведующий МБДОУ Нарышкинский детский сад Сергеева Мария Викторовна, тел. 88317871-4-15 | Вознесенский район, с. Нарышкино, ул. Кирова, дом 94 | здание.котельная МБДОУ Нарышкинского детского сада "Солнышко" | 2 | ГБ 2-1 | 0 | МБДОУ Нарышкинский детский сад | 2 | 5-10 | 2014-01-01 | 0 | 0
| 16 | Котельная МБУ "Вознесенский РДК" | объекты теплоснабжения культуры | Резяпов Александр Иванович 89307016104 | 607340 Нижегородская область,Вознесенский район, с.Аламасово, Ленина 41 а. | здание МБУ "Вознесенский РДК" | 2.2 | Рысь | 0 | МБУ "Вознесенский РДК" | 2 | 5-10 | 2026-03-04 | 0 | 0
| 17 | Котельная МБУ "Вознесенский РДК"" | объекты теплоснабжения культуры | Орехов Сергей Михайлович 89047831676 | 607340 Нижегородская область,Вознесенский район, с.Нарышкино, Левочкина 49 | здание МБУ "Вознесенский РДК" | 2 | DY - 3000L | 0 | МБУ "Вознесенский РДК" | 2 | 5-10 | 2026-03-04 | 0 | 0
| 18 | Котельная МБУ "Вознесенский РДК" | объекты теплоснабжения культуры | Рыжов Александр Михайлович 89047948552 | 607340 Нижегородская область,Вознесенский район, с.Суморьево, ул. Советская, д. 3. | здание МБУ "Вознесенский РДК" | 2 | Варяг -БГ-2500 | 0 | МБУ "Вознесенский РДК" | 2 | 5-10 | 2026-03-04 | 0 | 0
| 19 | Котельная МБУ "Вознесенский РДК" | объекты теплоснабжения культуры | Спирин Сергей Алексеевич 89200463753 | 607340 Нижегородская область,Вознесенский район, с.Мотызлей, ул. Ленина, д.53а | здание МБУ "Вознесенский РДК" | 2 | Варяг -БГ-2500 | 0 | МБУ "Вознесенский РДК" | 2 | 5-10 | 2026-03-04 | 0 | 0
| 20 | Котельная МБУ "Вознесенский РДК" | объекты теплоснабжения культуры | Вардамов Александр Иванович 89082357927 | 607340 Нижегородская область,Вознесенский район, с.Новосельский СДК, Кооперативная, д.2а | здание МБУ "Вознесенский РДК" | 1.5 | Etalon | 0 | МБУ "Вознесенский РДК" | 2 | 5-10 | 2026-03-04 | 0 | 0
| 21 | Котельная МБУ "Вознесенский РДК" | объекты теплоснабжения культуры | Чурапин Алексей Алексеевич 89300717181 | 607340 Нижегородская область,Вознесенский район, с. Бутаково, Ленина, д.109 | здание МБУ "Вознесенский РДК" | 1 | CHAMPION GG 1200 | 0 | МБУ "Вознесенский РДК" | 2 | 5-10 | 2026-03-04 | 0 | 0
| 22 | Котельная МБУ "Вознесенский РДК" | объекты теплоснабжения культуры | Сегов Сергей Александрович 89524724491 | 607340 Нижегородская область,Вознесенский район, с.Полх - Майдан, Советская, д. 116 а | здание МБУ "Вознесенский РДК" | 1 | CHAMPION GG 1200 | 0 | МБУ "Вознесенский РДК" | 2 | 5-10 | 2026-03-04 | 0 | 0
| 23 | Котельная МБУ "Вознесенский РДК" | объекты теплоснабжения культуры | Вилков Сергей Викторович 896017036030 | 607340 Нижегородская область,Вознесенский район, с.Криуша, ул. Советская, д.83. | здание МБУ "Вознесенский РДК" | 1 | CHAMPION GG 1200 | 0 | МБУ "Вознесенский РДК" | 2 | 5-10 | 2026-03-04 | 0 | 0
| 24 | Котельная МБУ "Вознесенский РДК" | объекты теплоснабжения культуры | Панкратьев Анатолий Олегович 89087442666 | 607340 Нижегородская область,Вознесенский район, с. Благодатовка, ул. Первомайская, д.24 | здание МБУ "Вознесенский РДК" | 1 | CHAMPION GG 1200 | 0 | МБУ "Вознесенский РДК" | 2 | 5-10 | 2026-03-04 | 0 | 0
| 25 | Котельная МБУ "Вознесенский РДК" | объекты теплоснабжения культуры | Вилкин Андрей Владимирович 89991406548 | 607340 Нижегородская область,Вознесенский район, с. Сарма, ул. Железнодорожная, д. 6. | здание МБУ "Вознесенский РДК" | 2.5 | Варяг -БГ-2500 | 0 | МБУ "Вознесенский РДК" | 2 | 5-10 | 2026-03-04 | 0 | 0
| 26 | Котельная МБУ "Вознесенский РДК" | объекты теплоснабжения культуры | Сазиков Владимир Михайлович 89049034959 | 607340 Нижегородская область,Вознесенский район, р.п Вознесенское, ул. Советская, д.24 | здание МБУ "Вознесенский РДК" | 2.5 | Варяг -БГ-2500 | 0 | МБУ "Вознесенский РДК" | 2 | 5-10 | 2026-03-04 | 0 | 0
| 27 | Котельная МБУ "Вознесенский РДК" | объекты теплоснабжения культуры | Сазиков Владимир Михайлович 89049034959 | 607340 Нижегородская область,Вознесенский район, р.п Вознесенское, ул. Советская, д.24 | здание МБУ "Вознесенский РДК" | 5.5 | CARVER PPG - 6500E | 0 | МБУ "Вознесенский РДК" | 2 | 5-10 | 2026-03-04 | 0 | 0
Вознесенский муниципальный округ | 28 | Котельная МБОУ «Вознесенская СОШ» | Объект теплоснабжения образования | Зам.директора по АХР Е.Н. Гладышева 89049161304 | р.п. Вознесенское, ул.Школная, д7 | котельная, зданиеМБОУ «Вознесенская СОШ» | 8.3 | TSSSGG8000EH3NU | 0 | МБОУ «Вознесенская СОШ» | 2 | 5-10 | 2026-03-04 | 0 | 0
Вознесенский муниципальный округ | 29 | Котельная МБОУ «Вознесенская СОШ» | Объект теплоснабжения образования | Зам.директора по АХР Е.Н. Гладышева 89049161304 | р.п. Вознесенское, ул.Школная, д7 | котельная, зданиеМБОУ «Вознесенская СОШ» | 5 | DY6500LHUTER | 0 | МБОУ «Вознесенская СОШ» | 2 | 5-10 | 2026-03-04 | 0 | 0
Вознесенский муниципальный округ | 30 | Котельная МБДОУ Бахтызинский детский сад "Колокольчик" | Объект теплоснабжения дошкольного образования | Заведующая Седякина Татьяна Ивановна, тел. 8-831-78-73-4-09 | с. Бахтызино, ул. Кирова, д. 26 | котельная МБДОУ Бахтызинского детского сада "Колокольчик" | 2 | ENERAL ГБ 2-1Б | 0 | МБДОУ Бахтызинский детский сад "Колокольчик" | 2 | 5-10 | 2026-03-04 | 0 | 0
Вознесенский муниципальный округ | 31 | Котельная МБОУ "Курихинская СОШ" | Объект теплоснабжения образования | И.о. директора МБОУ "Курихинская ООШ", тел. Басанина М.А.., тел. 8-831-78-73-2-55 | Вознесенский район, п. Сарма, ул. Школьная, дом 2 | котельная,здание МБОУ "Курихинская СОШ" | 4 | ГБ 4-3 | 0 | МБОУ "Курихинская СОШ" | 2 | 5-10 | 2014-01-01 | 2026-03-10 | 0
Вознесенский муниципальный округ | 30 | Котельная МБОУ "Сар-Майданская СОШ" | Объект теплоснабжения образования | И.о. директора МБОУ "Сар-Майданская СОШ", Тучин А.С., тел. 8-831-78-73-1-37 | Вознесенский район, с. Сар-Майдан ул. Школьная, дом4 | котельная,здание МБОУ "Сар-Майданская СОШ" | 13 | ENERAL | 0 | МБОУ "Сар-Майданская СОШ" | 2 | 5-10 | 2026-03-10 | 0 | 0
Вознесенский муниципальный округ | 31 | Котельная МБОУ "Сар-Майданская СОШ" | Объект теплоснабжения образования | И.о. директора МБОУ "Сар-Майданская СОШ", Тучин А.С., тел. 8-831-78-73-1-37 | Вознесенский район, с. Сар-Майдан ул. Школьная, дом4 | котельная,здание МБОУ "Сар-Майданская СОШ" | 6.5 | HUTER | 0 | МБОУ "Сар-Майданская СОШ" | 2 | 5-10 | 2026-03-10 | 0 | 0
Вознесенский муниципальный округ | 32 | Котельная МБОУ "Мотызлейская ООШ" | Объект теплоснабжения образования | Козина Татьяна Алексеевна,тел 8(83178)71260 | 607350, Нижегородская область , Вознесенский МО, село Мотызлей, улица Первомайская, дом 57 | здание МБОУ "Мотызлейская ООШ" | 2 | ENERAL ГБ 2-1 | 0 | МБОУ "Мотызлейская ООШ" | 2 | 5-10 | 2014-01-01 | 0 | 0
Вознесенский муниципальный округ | 33 | Котельная МБДОУ Мотызлейский детский сад "Веселое гнездышко" | Объект теплоснабжения дошкольного образования | Заведующая МБДОУ Мотызлейский детский сад "Веселое гнездышко" Янкавцева Александра Викторовна, тел. 8-831-78-71-2-15 | Вознесенский район, с. Мотызлей, ул. Северная, дом 2 | здание МБДОУ Мотызлейского детского сада "Веселое гнездышко" | 2 | ГБ 2-1 | 0 | МБДОУ Мотызлейский детский сад "Веселое гнездышко" | 2 | 5-10 | 2014-01-01 | 2017-01-01 | 0
Вознесенский муниципальный округ | 34 | Котельная МБОУ "Полх-Майданская СОШ" | Объект теплоснабжения образования | Директор МБОУ "Полх-Майданская СОШ" Безруков А.М., тел. 8-831-78-72-7-09 | Вознесенский район, с. Полх-Майдан, ул. Молодежная, дом 116 | здание МБОУ "Полх-Майданская СОШ" | 2 | ГБ 2-1 | 0 | МБОУ "Полх-Майданская СОШ" | 2 | 5-10 | 2014-01-01 | 0 | 0
Вознесенский муниципальный округ | 35 | Котельная | Объекты теплоснабжения: | Энергетик ООО"Бор Инвест" Зюзин А.Ю., тел.8-930-070-91-83 | р.п. Вознесенское, ул. Школьная, дом 3/1 | Административные здания, жилые дома с населением 2200 чел. | 275 | "АД-200-Т400-1РГТП" | 0 | ООО "Бор Инвест" | стационарный | 0 | 2019-01-01 | 0 | 0
Вознесенский муниципальный округ | 36 | Котельная | Объекты теплоснабжения: | Энергетик ООО"Бор Инвест" Зюзин А.Ю., тел.8-930-070-91-83 | р.п. Вознесенское, ул. Восточная, дом 14 | Агротехнический колледж 3 корпуса | 16 | "Азимут" АД-20 | 0 | ООО "Бор Инвест" | стационарный | 0 | 2019-01-01 | 0 | 0
Вознесенский муниципальный округ | 37 | Котельная | Объекты теплоснабжения: | Энергетик ООО"Бор Инвест" Зюзин А.Ю., тел.8-930-070-91-83 | р.п. Вознесенское, ул. Восточная, дом 14/1 | Общежите агротехнического колледжа | 5 | GG6500 | 0 | ООО "Бор Инвест" | 60 | 0 | 2019-01-01 | 0 | 0
Вознесенский муниципальный округ | 38 | Котельная | Объекты теплоснабжения: | Энергетик ООО"Бор Инвест" Зюзин А.Ю., тел.8-930-070-91-83 | р.п. Вознесенское, ул. Больничный городок, дом 1 | ГБУ НО "Вознесенская ЦРБ" 4 корпуса | 20 | "Азимут" АД20 | 0 | ООО "Бор Инвест" | стационарный | 0 | 2019-01-01 | 0 | 0
Вознесенский муниципальный округ | 39 | Котельная | Объекты теплоснабжения: | Энергетик ООО"Бор Инвест" Зюзин А.Ю., тел.8-930-070-91-83 | р.п.Вознесенское ул.Водопроводная д.2А | Детский сад "Радуга", здание нарсуда | 8 | "Denzel" PS90ED | 0 | ООО "Бор Инвест" | 60 | 0 | 2014-01-01 | 0 | 0
Вознесенский муниципальный округ | 40 | Котельная | Объекты теплоснабжения: | Энергетик ООО"Бор Инвест" Зюзин А.Ю., тел.8-930-070-91-83 | р.п. Вознесенское, ул. Советская дом 17А | Жилые дома с населением 300 чел, Административные здания Детский сад "Березка" | 22 | MJB1632LA | 0 | ООО "Бор Инвест" | стационарный | 0 | 2014-01-01 | 0 | 0
Вознесенский муниципальный округ | 41 | Котельная | Объекты теплоснабжения: | Энергетик ООО"Бор теплогаз" Зюзин А.Ю., тел.8-930-070-91-83 | с.Нарышкино ул.Ленина,6в | МБОУ Нарышкинская СОШ -178 учащихся, Нарышкинская врачебная амбулатория- 5 сотрудников, Администратьивное здание Нарышкинский с/совет -10 сотрудников, 4 двухэтажных 12 квартирных жилых дома. | 18 | "Азимут" АД-20 | 0 | ООО"Бор Теплогаз" | стационарный | 0 | 2014-01-01 | 0 | 0
Вознесенский муниципальный округ | 42 | Котельная | Объекты теплоснабжения: | Энергетик ООО"Бор теплогаз" Зюзин А.Ю., тел.8-930-070-91-83 | Вознесенский район, с. Криуша, ул. Школьная, дом 60а | п. Вознеенское, с. Криуша, ул. Школьная, дом 60А МБОУ "Криушинская СОШ" | 2 | ГБ 2-1 | 0 | ООО"Бор Теплогаз" | 60 | 0 | 2014-01-01 | 0 | 0
Вознесенский муниципальный округ | 43 | Котельная | Объекты теплоснабжения: | Энергетик ООО"Бор теплогаз" Зюзин А.Ю., тел.8-930-070-91-83 | Вознесенский район, с. Новоселки, ул. Школьная, дом 1а | с. Новоселки, ул. Школьная, дом 1А МБОУ " Новосельская ООШ" | 4 | ГБ 4-3 | 0 | ООО"Бор Теплогаз" | 60 | 0 | 2014-01-01 | 0 | 0
Вознесенский муниципальный округ | 44 | Котельная | Объекты теплоснабжения: | Энергетик ООО"Бор теплогаз" Зюзин А.Ю., тел.8-930-070-91-83 | Вознесенский район, с. Бахтызино, ул. Школьный переулок, дом 15а | с. Бахтызино, пер. Школьный, дом 15А МБОУ "Бахтызинская ООШ" | 4 | ГБ 4-3 | 0 | ООО"Бор Теплогаз" | 60 | 0 | 2014-01-01 | 0 | 0
Володарский муниципальный округ | Володарский муниципальный округ
Володарский муниципальный округ | 1 | Котельная (б.к-з"Сейма") | Объекты теплоснабжения: | АО «НОКК» Столярский А.Ю. 8 (83136) 6-11-63 | г.Володарск | Население г. Володарск | 50 | отсутствует | 0 | Володарские районные электрические сети 8(83136)41108 | 30 | 8 | 0 | 0 | 0
Володарский муниципальный округ | 2 | Котельная | Объекты теплоснабжения: | ООО "Сеймовские мельницы"8 (83136) 4-01-11 | г.Володарск, ул.Клубная,4а | Администрация Володарского муниципального района, школа № 1, ооо "Сеймовские мельницы | 75 | АД-100-Т400-1РП | 0 | Володарские районные электрические сети 8(83136)41108 | 30 | 8 | 0 | 0 | 0
Володарский муниципальный округ | 3 | Котельная | Объекты теплоснабжения: | ООО «УК «НОКК» Столярский А.Ю. 6-11-63 | г.Володарск, ул.Мичурина | Население г. Володарск | 100 | отсутствует | 0 | Володарские районные электрические сети 8(83136)41108 | 30 | 8 | 0 | 0 | 0
Володарский муниципальный округ | 4 | Котельная | Объекты теплоснабжения: | ЦРБ Володарская Маниленко К.В.8 (83136) 4-12-80 | г.Володарск, ул.Советская | ЦРБ | 100 | АД-100-Т400-1РП | 0 | Володарские районные электрические сети 8(83136)41108 | 30 | 8 | 0 | 0 | 0
Володарский муниципальный округ | 5 | Котельная | Объекты теплоснабжения: | МУП ЖКХ "Жилсервис" Столярский А.Ю. 8 83136 7 9666 | п.Золино ул.Школьная,21 | Население р.п. Новосмолинский, | 60 | отсутствует | 0 | Володарские районные электрические сети 8(83136)41108 | 30 | 8 | 0 | 0 | 0
Володарский муниципальный округ | 6 | Котельная | Объекты теплоснабжения: | АО «НОКК» Столярский А.Ю. 883136 6-11-63 | п.Ильиногорск | Население р.п. Ильиногорск | 200 | отсутствует | 0 | Володарские районные электрические сети 8(83136)41108 | 30 | 8 | 0 | 0 | 0
Володарский муниципальный округ | 7 | Котельная (б.в/ч 30683 КЭЧ) | Объекты теплоснабжения: | АО «НОКК» Столярский А.Ю.883136 6-11-63 | п.Инженерный Котельная (б.в/ч 30683 КЭЧ) | Население п.Инженерный | 75 | отсутствует | 0 | Володарские районные электрические сети 8(83136)41108 | 30 | 8 | 0 | 0 | 0
Володарский муниципальный округ | 8 | Котельная (б.ДУ №2 КЭЧ) | Объекты теплоснабжения: | МУП ЖКХ "Жилсервис" Столярский А.Ю. 8 83136 7 9666 | п.Мулино | Население п.Мулино | 100 | отсутствует | 0 | Володарские районные электрические сети 8(83136)41108 | 30 | 8 | 0 | 0 | 0
Володарский муниципальный округ | 9 | Котельная (б.ДУ №1 КЭЧ) | Объекты теплоснабжения: | МУП ЖКХ "Жилсервис" Столярский А.Ю. 8 83136 7 9666 | п.Новосмолинский | Население п.Новосмолинский | 300 | отсутствует | 0 | Володарские районные электрические сети 8(83136)41108 | 30 | 8 | 0 | 0 | 0
Володарский муниципальный округ | 10 | Котельная | Объекты теплоснабжения: | ООО "ОкаТеплоСервис" г.Дзержинск Волков А.П. 31-02-40 | п.Решетиха Котельная | Население р.п. Решетиха | 100 | отсутствует | 0 | Володарские районные электрические сети 8(83136)41108 | м | 8 | 0 | 0 | 0
Володарский муниципальный округ | 11 | Котельная | Объекты теплоснабжения: | Дом-интернат престарелых и инвалидов тел.4-83-65 | п.Решетиха ул.Савельева,35 | Дом интеранат | 50 | отсутствует | 0 | Володарские районные электрические сети 8(83136)41108 | 30 | 8 | 0 | 0 | 0
Володарский муниципальный округ | 12 | Котельная | Объекты теплоснабжения: | МУП ЖКХ "Жилсервис" Столярский А.Ю. 8 83136 7 9666 | п.Смолино в/г Смолино №1,2 | Население р.п. Смолино | 75 | отсутствует | 0 | Володарские районные электрические сети 8(83136)41108 | 30 | 8 | 0 | 0 | 0
Володарский муниципальный округ | 13 | Котельная (б.в/ч 42743 КЭЧ) | Объекты теплоснабжения: | ООО «УК «НОКК» Столярский А.Ю. 883136 6-11-63 | п.Фролищи | Население р.п. Фролищи | 100 | отсутствует | 0 | Володарские районные электрические сети 8(83136)41108 | 30 | 8 | 0 | 0 | 0
Володарский муниципальный округ | 14 | Котельная | Объекты теплоснабжения: | АО «НОКК» Столярский А.Ю. 883136 6-11-63 | п.Центральный ул.Мирошниченко | Население р.п. Центральный | 200 | отсутствует | 0 | Володарские районные электрические сети 8(83136)41108 | 0 | 8 | 0 | 0 | 0
Володарский муниципальный округ | 15 | Котельная | Объекты теплоснабжения: | АО «НОКК» Столярский А.Ю. 883136 6-11-63 | п.Центральный ул.Советская | Население р.п. Центральный | 100 | отсутствует | 0 | Володарские районные электрические сети 8(83136)41108 | 0 | 8 | 0 | 0 | 0
Володарский муниципальный округ | 16 | Котельная №1 | Объекты теплоснабжения: | МУП ЖКХ "Жилсервис" Столярский А.Ю. 8 83136 7 9666 | п.Юганец | население р.п. Юганец | 100 | отсутствует | 0 | Володарские районные электрические сети 8(83136)41108 | 30 | 8 | 0 | 0 | 0
Володарский муниципальный округ | 17 | Котельная №2 | Объекты теплоснабжения: | МУП ЖКХ "Жилсервис" Столярский А.Ю. 8 83136 7 9666 | п.Юганец | население р.п. Юганец | 100 | отсутствует | 0 | Володарские районные электрические сети 8(83136)41108 | 30 | 8 | 0 | 0 | 0
Володарский муниципальный округ | 18 | Котельная (б.в/ч 43112 КЭЧ) | Объекты теплоснабжения: | ООО «УК «НОКК» Столярский А.Ю. 883136 6-11-63 | ст.Сейма | Население г. Володарск | 75 | отсутствует | 0 | Володарские районные электрические сети 8(83136)41108 | 30 | 8 | 0 | 0 | 0
Володарский муниципальный округ | 19 | Ильиногорский Водозабор | Объекты водоснабжения: | ДВК "Ильиногорский" Пестреев М.В. m.pestreev@yandex.ru | 1,5-1 км северо-западнее п. Ильиногорск | Население п.Ильиногорск | 100 | АД-100-Т400-1РП | 0 | Володарские районные электрические сети 8(83136)41108 | 30 | 8 | 0 | 0 | 0
Володарский муниципальный округ | 20 | Мулинский Водозабор | Объекты водоснабжения: | МУП ЖКХ "Жилсервис" Столярский А.Ю. 8 83136 7 9666 | 8 км южнее п. Мулино | Население п.Мулино | 100 | отсутствует | 0 | Володарские районные электрические сети 8(83136)41108 | 30 | 8 | 0 | 0 | 0
Володарский муниципальный округ | 21 | Очистные сооружения п. Мулино | Объекты водоотведения и очистки: | МУП ЖКХ "Жилсервис" Столярский А.Ю. 8 83136 7 9666 | направление от п.Мулино к п.Новосмолинский | Население п.Мулино, объекты Министерства обороны, детские сады - 2 ед., школы - 2 ед. | 18 | отсутствует | 0 | Володарские районные электрические сети 8(83136)41108 | 30 | 8 | 0 | 0 | 0
Володарский муниципальный округ | 22 | КНС-1 (старая) п. Мулино | Объекты водоотведения и очистки: | МУП ЖКХ "Жилсервис" Столярский А.Ю. 8 83136 7 9666 | п.Мулино | Население п.Мулино, объекты Министерства обороны, школа- 1 ед. | 122 | отсутствует | 0 | Володарские районные электрические сети 8(83136)41108 | 30 | 8 | 0 | 0 | 0
Володарский муниципальный округ | 23 | КНС-1 (новая) п. Мулино | Объекты водоотведения и очистки: | МУП ЖКХ "Жилсервис" Столярский А.Ю. 8 83136 7 9666 | п.Мулино | Население п.Мулино, объекты Министерства обороны, детские сады - 2 ед., школы - 1 ед. | 102 | отсутствует | 0 | Володарские районные электрические сети 8(83136)41108 | 30 | 8 | 0 | 0 | 0
Володарский муниципальный округ | 24 | КНС-2 (новая) п. Мулино | Объекты водоотведения и очистки: | МУП ЖКХ "Жилсервис" Столярский А.Ю. 8 83136 7 9666 | п.Мулино | Население п.Мулино | 104 | отсутствует | 0 | Володарские районные электрические сети 8(83136)41108 | 30 | 8 | 0 | 0 | 0
Володарский муниципальный округ | 25 | КНС | Объекты водоотведения и очистки: | МУП ЖКХ "Жилсервис" Столярский А.Ю. 8 83136 7 9666 | с. Золино ул. Озерная д. 8 | Населениес.Золино | 20 | отсутствует | 0 | Володарские районные электрические сети 8(83136)41108 | 30 | 8 | 0 | 0 | 0
Володарский муниципальный округ | 26 | Очистные сооружения канализации | Объекты водоотведения и очистки: | МУП ЖКХ "Жилсервис" Столярский А.Ю. 8 83136 7 9666 | п.Новосмолинский | Население п.Новосмолинский | 300 | отсутствует | 0 | 0 | 30 | 8 | 0 | 0 | 0
Володарский муниципальный округ | 27 | КНС № 1 | Объекты водоотведения и очистки: | МУП ЖКХ "Жилсервис" Столярский А.Ю. 8 83136 7 9666 | п.Новосмолинский ул. Шоссейная д.1 А | Население п.Новосмолинский | 60 | отсутствует | 0 | Володарские районные электрические сети 8(83136)41108 | 30 | 8 | 0 | 0 | 0
Володарский муниципальный округ | 28 | КНС № 2 | Объекты водоотведения и очистки: | МУП ЖКХ "Жилсервис" Столярский А.Ю. 8 83136 7 9666 | п.Новосмолинский ул. Шоссейная д.2 Б | Население п.Новосмолинский | 115 | отсутствует | 0 | Володарские районные электрические сети 8(83136)41108 | 30 | 8 | 0 | 0 | 0
Володарский муниципальный округ | 29 | КНС | Объекты водоотведения и очистки: | АО «НОКК» Столярский А. Ю. 883136 6-11-63 | п.с.т.Инженерный, ул.Новая | Население п.Инженерный | 115 | отсутствует | 0 | Володарские районные электрические сети 8(83136)41108 | 30 | 8 | 0 | 0 | 0
Володарский муниципальный округ | 30 | КНС | Объекты водоотведения и очистки: | АО «НОКК» Столярский А.Ю. 883136 6-11-63 | р.п.Центральный, ул.Школьная | Населениеп.Центральный | 50 | отсутствует | 0 | Володарские районные электрические сети 8(83136)41108 | 30 | 8 | 0 | 0 | 0
Володарский муниципальный округ | 31 | КНС | Объекты водоотведения и очистки: | АО «НОКК» Столярский А.Ю. 883136 6-11-63 | р.п.Центральный, ул.Советская | Населениеп.Центральный | 100 | отсутствует | 0 | Володарские районные электрические сети 8(83136)41108 | 30 | 8 | 0 | 0 | 0
Володарский муниципальный округ | 32 | КНС № 1 | Объекты водоотведения и очистки: | ООО "Сетка-Центр" Климова В.К. +7 83136 4-76-82 | п. Решетиха, пр-к Кирова, № 3-б | Население п.Решетиха | 115 | АД-100-Т400-1РП | 0 | Володарские районные электрические сети 8(83136)41108 | 30 | 8 | 0 | 0 | 0
Володарский муниципальный округ | 33 | КНС № 2 | Объекты водоотведения и очистки: | ООО "Сетка-Центр" Климова В.К. +7 83136 4-76-82 | п. Решетиха | Население п.Решетиха | 100 | АД-100-Т400-1РП | 0 | Володарские районные электрические сети 8(83136)41108 | 30 | 8 | 0 | 0 | 0
Володарский муниципальный округ | 34 | КНС № 3 | Объекты водоотведения и очистки: | ООО "Сетка-Центр" Климова В.К. +7 83136 4-76-82 | п. Решетиха, ул. Комсомольская,№ 97-а | Население п.Решетиха | 50 | АД-100-Т400-1РП | 0 | Володарские районные электрические сети 8(83136)41108 | 30 | 8 | 0 | 0 | 0
Володарский муниципальный округ | 35 | КНС № 4 | Объекты водоотведения и очистки: | ООО "Сетка-Центр" Климова В.К. +7 83136 4-76-82 | п. Решетиха, ул Санаторная,№ 7 | Население п.Решетиха | 75 | АД-100-Т400-1РП | 0 | Володарские районные электрические сети 8(83136)41108 | 30 | 8 | 0 | 0 | 0
Володарский муниципальный округ | 36 | КНС № 5 | Объекты водоотведения и очистки: | ООО "Сетка-Центр" Климова В.К. +7 83136 4-76-82 | п. Решетиха | Население п.Решетиха | 75 | АД-100-Т400-1РП | 0 | Володарские районные электрические сети 8(83136)41108 | 30 | 8 | 0 | 0 | 0
Воскресенский муниципальный округ | Воскресенский муниципальный округ
Воскресенский муниципальный округ | 1 | Котельная №15 | Объекты теплоснабжения: | ООО "Теплоцентраль" Дергунов Александр Юрьевич, т. 9-19-49 | р.п.Воскресенское, ул.Ленина, 129 | 500 | 15 | ЭДГ-100, 100кВт | 5 | Центр культуры и досуга р.п.Воскресенское | 30 | 1 час. | 0 | 2020-01-20 | 0
Воскресенский муниципальный округ | 2 | Котельная №2 | Объекты теплоснабжения: | ООО "Теплоцентраль" Дергунов Александр Юрьевич, т. 9-19-49 | р.п.Воскресенское, ул.60 лет Октября,1а | 250 чел. | 10 | PRG 4,0 кВт | 19 | ООО "Теплоцентраль" | 30 | 1 час | 0 | 0 | 0
Воскресенский муниципальный округ | 3 | Котельная №1 | Объекты теплоснабжения: | ООО "Теплоцентраль" Дергунов Александр Юрьевич, т. 9-19-49 | р.п.Воскресенское, ул. Спартаковская, 5А | 300 чел. | 45 | АВРОРА АДЕ - 7500, 6,0 кВт | 8 | ООО "Теплоцентраль" | 60 | 1,5 часа | 0 | 2025-03-04 | 0
Воскресенский муниципальный округ | 4 | Котельная №3 | Объекты теплоснабжения: | ООО "Теплоцентраль" Дергунов Александр Юрьевич, т. 9-19-49 | р.п.Воскресенское, ул. Строителей | 1500 чел. | 15 | ГБ-5-1 СБМ, 5,5 кВт | 17 | ООО "Теплоцентраль" | 30 | 1 час | 0 | 0 | 0
Воскресенский муниципальный округ | 5 | Котельная (б.№8) | Объекты теплоснабжения: | ООО "Теплоцентраль" Дергунов Александр Юрьевич, т. 9-19-49 | с.Богородское ул.Комсомольская | 150 чел | 7.5 | ГБ-5-1 СБМ, 5,5 кВт | 15 | ООО "Теплоцентраль" | 60 | 30 мин. | 0 | 0 | 0
Воскресенский муниципальный округ | 6 | Котельная №5 | Объекты теплоснабжения: | ООО "Бор-Инвест" Жуков Олег Юрьевич, т.8(831)2826245 | город Бор, Стеклозаводское шоссе, 1 | 300 чел. | 50 | АД-30, 30,0 кВт | 20 | ООО "Бор-Инвест" | 30 | 30 мин. | 0 |  | 0
Воскресенский муниципальный округ | 7 | Водоочистные сооружения | Объекты водоотведения и очистки: | МУП ЖКХ "Водоканал", Гущин Сергей Яковлевич, т. 9-26-80 | р.п. Воскресенское, ул. Февральская, 24 | 3200 чел. | 90 | LIFAN 15000 EAAA, 15 кВт | 6 | МУП ЖКХ "Водоканал" | 30 | 30 мин. | 0 | 2025-03-04 | 0
Воскресенский муниципальный округ | 8 | ГБУЗ НО "Воскресенская ЦРБ" | Объекты здравохранения и социальной защиты с круглосуточным пребыванием: | Ильина Наталья Владимировна, 9-24-34 | р.п. Воскресенское, пер. Больничный,1 | 300 чел. | 250 | ЭД-100, 100 кВт | 12 | ГБУЗ НО "Воскресенская ЦРБ" | 0 | 1 час | 0 | 2018-02-13 | 0
Воскресенский муниципальный округ | 9 | ГБУ "Воскресенский дом-интернат для людей пожилого возраста и инвалидов" | Объекты здравохранения и социальной защиты с круглосуточным пребыванием: | Горячкина Мария Станиславовна, т. 3-32-23 | Воскресенский округ, п. Руя, ул. Полевая,1 | 80 чел. | 50 | АД-50-Т400 | 10 | ГБУ "Воскресенский дом-интернат для людей пожилого возраста и инвалидов" | 60 | 30 мин. | 0 | 2025-03-04 | 0
Воскресенский муниципальный округ | 10 | Системы питьевого водоснабжения округа | Централизованные системы водоснабжения округа | МУП ЖКХ "Водоканал", Гущин Сергей Яковлевич, т. 9-26-80 | р.п. Воскресенское, ул. Февральская, 24 | 13739 чел. | 600 | DY 5000L 5 кВт, Champion GG 7501E, 7,5 кВт, LIFAN 15000 EAAA, 15 кВт | 11, 4 | Администрация округа, ЕДДС округа,МУП ЖКХ "Водоканал" | 60 | 1 час | 0 | 2025-03-04 | 0
Гагинский муниципальный округ | Гагинский муниципальный округ
Гагинский муниципальный округ | 1 | Котельная №2 | Объекты теплоснабжения: | ООО "Гагинское ЖКХ" | с.Гагино, ул.Кузнецова,9 | ГБУЗ НО "Гагинская ЦРБ", 11 жилых домов (97 жителей),ГСШ | 28.2 | 0 | 2 | Старший мастер Гагинского РЭС, 88319521805 | 0 | 0.0069444 | 0 | 0 | 0
Гагинский муниципальный округ | 2 | ГБУЗ НО "Гагинская ЦРБ" | Объекты здравохранения и социальной защиты с круглосуточным пребыванием: | Киселев Николай Арсеньевич, +7 904 780 22 54 | с.Гагино,ул.Южная, д.29 | ГБУЗ НО "Гагинская ЦРБ" | 57 | 5.5 | 1 | Старший мастер Гагинского РЭС, 88319521805 | 0 | 5 | 0 | 2022-01-21 | 0
Гагинский муниципальный округ | 3 | МАОУ "Гагинская средняя школа" (пункт временного размещения граждан) | объекты образования | Копнин В.А 8(831)95-2-15-32 | с.Гагино, ул.Терехина, д.1 | МАОУ "Гагинская средняя школа" | 50 | 0 | 0 | Старший мастер Гагинского РЭС, 88319521805 | 0 | 0.0069444 | 0 | 2018-02-12 | 0
Городецкий муниципальный округ | Городецкий муниципальный округ
Городецкий муниципальный округ | 1 | Котельная № 1 | Объекты теплоснабжения: | МУП "Тепловые сети" г.Городец | г.Городец, ул.Фурманова,18а | 2493 | 65 | ЭДС 100 | 5 (6) | МУП "Тепловые сети" 92588 | 120 | 30 | 0 | 2020-01-21
Городецкий муниципальный округ | 2 | Котельная № 2 | Объекты теплоснабжения: | МУП "Тепловые сети" г.Городец | г.Городец, ул.Пролетарская,30 | 1248 | 27 | ЭДС 100 | 5 (6) | МУП "Тепловые сети" 92588 | 120 | 30 | 0 | 2020-01-21
Городецкий муниципальный округ | 3 | Котельная № 3 | Объекты теплоснабжения: | МУП "Тепловые сети" г.Городец | г.Городец, ул.Нахимова,1ж | 1607 | 115 | ЭДС 250 | 7 | МУП "Тепловые сети" 92588 | 120 | 30 | 0 | 2020-01-21
Городецкий муниципальный округ | 4 | Котельная № 7 с центральный тепловым пунктом (ЦТП) | Объекты теплоснабжения: | МУП "Тепловые сети" г.Городец | г.Городец, ул.Новая,107а, ул.Мелиораторов, 19а | 4588 | 250 + 75 | для котельной нет, для ЦТП ЭДС-100 | для ЦТП - 5 (6) | МУП "Тепловые сети" 92588 | 120 | 30 | 0 | 2020-01-21
Городецкий муниципальный округ | 5 | Котельная № 9 | Объекты теплоснабжения: | МУП "Тепловые сети" г.Городец | г.Городец, улица З.Серого, 6 | 4370 | 140 | ЭДС 250 | 7 | МУП "Тепловые сети" 92588 | 120 | 30 | 0 | 2020-01-21
Городецкий муниципальный округ | 6 | Котельная №10 | Объекты теплоснабжения: | МУП "Тепловые сети" г.Городец | г.Городец, ул.Пролетарская,36 | 260 | 20 | ЭДС 100 | 5 (6) | МУП "Тепловые сети" 92588 | 120 | 30 | 0 | 2020-01-21
Городецкий муниципальный округ | 7 | Котельная №11 | Объекты теплоснабжения: | МУП "Тепловые сети" г.Городец | г.Городец, ул.Речников,7 ПНИ | 1205 | 60 | ЭДС 100 | 5 (6) | МУП "Тепловые сети" 92588 | 120 | 30 | 0 | 2020-01-21
Городецкий муниципальный округ | 8 | Котельная №14 | Объекты теплоснабжения: | МУП "Тепловые сети" г.Городец | г.Городец, ул.Чернышевского,2а | 652 | 40 | ЭДС 100 | 5 (6) | МУП "Тепловые сети" 92588 | 120 | 30 | 0 | 2020-01-21
Городецкий муниципальный округ | 9 | Котельная №17 | Объекты теплоснабжения: | МУП "Тепловые сети" г.Городец | г.Городец, ул.Ворожейкина,35 | 112 | 2 | ЭДС 100 | 5 (6) | МУП "Тепловые сети" 92588 | 120 | 30 | 0 | 2020-01-21
Городецкий муниципальный округ | 10 | Котельная №19 | Объекты теплоснабжения: | МУП "Тепловые сети" г.Городец | г.Городец, ул.Динамо,1б | 738 | 35 | ЭДС 100 | 5 (6) | МУП "Тепловые сети" 92588 | 120 | 30 | 0 | 2020-01-21
Городецкий муниципальный округ | 11 | Котельная №20 | Объекты теплоснабжения: | МУП "Тепловые сети" г.Городец | г.Городец, ул.Свердлова,2 | 13 | 2.5 | ЭДС 100 | 5 (6) | МУП "Тепловые сети" 92588 | 120 | 30 | 0 | 2020-01-21
Городецкий муниципальный округ | 12 | Котельная №21 | Объекты теплоснабжения: | МУП "Тепловые сети" г.Городец | г.Городец, ул.Я.Петрова | 1830 | 120 | ЭДС 250 | 7 | МУП "Тепловые сети" 92588 | 120 | 30 | 0 | 2020-01-21
Городецкий муниципальный округ | 13 | Котельная №1 | Объекты теплоснабжения: | ПАО "ЗМЗ" | г.Заволжье, ул.Советская,1а | 280 ед | 248.9 | 0 | 0 | "ЗМЗ" | 0 | 0 | 0 | 2020-01-21
Городецкий муниципальный округ | 14 | Котельная №2 | Объекты теплоснабжения: | МУП "Тепловодоканал" г.Заволжье | г.Заволжье, ул.Баумана | 27464 | 2000 | АД-200С-Т400-Р | 8 | МУП "Тепловодоканал" 76867 | 60 | 30 | 2013-11-05 | 0 | РИСЭЭ АД-200С-Т400-Р в МУП ТВК отсутствует, в связи с отправкой в зону СВО
Городецкий муниципальный округ | 15 | Котельная №8 | Объекты теплоснабжения: | МУП "Тепловодоканал" г.Заволжье | г.Заволжье, ул.Пирогова | 6754 | 273 | АД-200С-Т400-Р | 9 | МУП "Тепловодоканал" 76867 | 60 | 30 | 2013-11-05 | 0 | РИСЭЭ АД-200С-Т400-Р в МУП ТВК отсутствует, в связи с отправкой в зону СВО
Городецкий муниципальный округ | 16 | Котельная №6 | Объекты теплоснабжения: | МУП "Тепловодоканал" г.Заволжье | г.Заволжье ул.Лесозаводская | 67 | 15 | АД-200С-Т400-Р | 10 | МУП "Тепловодоканал" 76867 | 60 | 30 | 2013-11-05 | 0 | РИСЭЭ АД-200С-Т400-Р в МУП ТВК отсутствует, в связи с отправкой в зону СВО
Городецкий муниципальный округ | 17 | Котельная №12, ж/д "Ангара" | Объекты теплоснабжения: | МУП "Тепловые сети" г.Городец | д.Пестово ж/д "Ангара" | 154 | 20 | ЭДС 100 | 5 (6) | МУП "Тепловые сети" 92588 | 120 | 0 | 0 | 0 | 0
Городецкий муниципальный округ | 18 | Котельная №12 дет.санатория | Объекты теплоснабжения: | МУП "Тепловые сети" г.Городец | д.Тяблино | 13 | 12 | ЭДС 100 | 5 (6) | МУП "Тепловые сети" 92588 | 120 | 0 | 0 | 0 | С 01.11.2024 МУП «ЖКХ «Кумохинское» реорганизовано путем присоединения к МУП «Тепловые сети»
Городецкий муниципальный округ | 19 | Котельная | Объекты теплоснабжения: | МУП "ЖКХ "Мошковское" | д.Шадрино ул.Школьная,17 | 4 | 8 | ЭДС 100 | 5 | МУП "Тепловые сети" 92588 | 120 | 30 | 2018-02-05 | 2020-01-21 | С 11.09.2025 МУП «ЖКХ «Северный» реорганизовано путем присоединения к МУП «ЖКХ «Мошковское»
Городецкий муниципальный округ | 20 | Котельная | Объекты теплоснабжения: | МУП ЖКХ "Мошковское" | п.Аксентис | 45 | 4.8 | ЭДС 100 | 5 | МУП "Тепловые сети" 92588 | 120 | 30 | 0 | 2020-01-21
Городецкий муниципальный округ | 21 | Котельная центральная | Объекты теплоснабжения: | МУП "ЖКХ "Мошковское" | п.Смиркино | 6 | 7 | ЭДС 100 | 5 | МУП "Тепловые сети" 92588 | 120 | 30 | 0 | 0 | С 11.09.2025 МУП «ЖКХ «Северный» реорганизовано путем присоединения к МУП «ЖКХ «Мошковское»
Городецкий муниципальный округ | 22 | Котельная | Объекты теплоснабжения: | МУП "ЖКХ "Мошковское" | с.Бриляково, ул.Школьная | 5 | 21 | ЭДС 100 | 5 | МУП "Тепловые сети" 92588 | 120 | 30 | 2018-02-05 | 2020-01-21 | С 11.09.2025 МУП «ЖКХ «Северный» реорганизовано путем присоединения к МУП «ЖКХ «Мошковское»
Городецкий муниципальный округ | 23 | Котельная | Объекты теплоснабжения: | МУП "ЖКХ "Мошковское" | с.Дроздово | 361 | 31 | ЭДС 100 | 5 | МУП "Тепловые сети" 92588 | 120 | 30 | 2018-02-05 | 2020-01-21 | С 11.09.2025 МУП «ЖКХ «Северный» реорганизовано путем присоединения к МУП «ЖКХ «Мошковское»
Городецкий муниципальный округ | 24 | Котельная центральная | Объекты теплоснабжения: | МУП ЖКХ "Мошковское" | с.Зиняки | 844 | 4 | ЭДС 100 | 6 | МУП "Тепловые сети" 92588 | 120 | 30 | 0 | 2020-01-21
Городецкий муниципальный округ | 25 | КНС | Объекты водоотведения и очистки: | 8 831 61 91 6 67 | д. Серково | 1050 | 30 | 0 | 0 | 0 | 0 | 0 | 0 | 0 | 0
Городецкий муниципальный округ | 26 | Бриляковская участковая больница | Объекты здравохранения и социальной защиты с круглосуточным пребыванием: | Главный врач Е.Н.Волжанкин, раб. тел. 8(83161)44 1 03 | Нижегородская обл. Городецкий р-н, с.Бриляково, ул.Мира, д.7 | Население, стационар, 10 койко-мест | 97.61 | 0 | 0 | 0 | 0 | 0 | 0 | 0 | 0
Городецкий муниципальный округ | 27 | ООО «Рябинка» пансион «Лазурь | Объекты здравохранения и социальной защиты с круглосуточным пребыванием: | Директор Н.В.Федорова, раб. тел. 8(83161)44 1 11 | Нижегородская обл. Городецкий р-н, с.Бриляково, ул.Школьная, д.2 | Население, оказание медицинских услуг | 50 | 0 | 0 | 0 | 0 | 0 | 0 | 0 | 0
городской округ Воротынский | муниципальный округ Воротынский
городской округ Воротынский | 1 | Котельная №1 | Объекты теплоснабжения: | МУП "Воротынский ЖКХ" | п.Красная Горка | 5 объектов | 7.5 | [5 empty] | 2017-02-14 | 2021-03-09
городской округ Воротынский | 2 | Котельная | Объекты теплоснабжения: | ИП Чурашов | п.Кузьмияр ул.Центральная, 21 | 20 объектов | 30 | 37 кВт | 4 | ИП Чурашов | 0 | 5мин | 2016-03-31 | 2026-02-26
городской округ Воротынский | 3 | Котельная №2 | Объекты теплоснабжения: | МУП "Воротынский ЖКХ" | р.п.Воротынец ул.Мира,7в | 21 объект | 24 | [5 empty] | 2017-02-14 | 2021-03-09
городской округ Воротынский | 4 | Котельная №4 | Объекты теплоснабжения: | МУП "Воротынский ЖКХ" | р.п.Воротынец ул.Победы,19а | 34 объекта | 24 | [5 empty] | 2017-02-14 | 2021-03-09
городской округ Воротынский | 5 | Котельная | Объекты теплоснабжения: | Управление образования и молодежной политики | с.Михайловское ул.Комсомольская | 7 объектов | 15 | АД-24С, 24 кВт |  | МУП "Воротынский ЖКХ" 2-22-87 | 90 |  | 2017-02-14
городской округ Воротынский | 6 | ГБУЗ НО Воротынская ЦРБ | Объекты здравохранения и социальной защиты с круглосуточным пребыванием: | Миков Максим Валерьевич 2-02-13 | Воротынец Космонавтов 9 | 10 человек | 3 | Kronwerk | 1 | ГБУЗ НО Воротынская ЦРБ | 0 | 5 мин | 2017-02-14 | 2022-01-18
городской округ Воротынский | 7 | ГБУ "КЦСОН" | Объекты социальной защиты с дневным пребыванием: | Харитонова Анна Евгеньевна, 2-21-39 | Воротынец Зубова 46а | население района |  |  |  | ГБУ "КЦСОН" |  |  |  | 2022-01-17
городской округ Воротынский | 8 | ГБУ Воротынский дом-интернат | Объекты здравохранения и социальной защиты с круглосуточным пребыванием: | Красильникова Наталья Васильевна 32-1-39 | Воротынский р-н Васильсурск Ленина 2 | 25 человек | 6.5 | DY8000L | 2 | МУП "Воротынский ЖКХ" 2-22-87 | 90 |  | 2017-02-14 | 2021-03-09
городской округ Воротынский | 9 | ГБУ Кузьмиярский ПНИ | Объекты здравохранения и социальной защиты с круглосуточным пребыванием: | Петухов Михаил Сергеевич 63-1-73 | Воротынский р-н Кузьмияр Центральная 17 | 165 человек | 160 | ССМ-АД 160С-Т400-1РМ2 | 3 | Кузьмиярский ПНИ | 0 |  |  | 2021-03-09
городской округ Воротынский | 10 | ГКУ "Социально-реабилитац. Центр для несовереннолетних " | Объекты здравохранения и социальной защиты с круглосуточным пребыванием: | Савельева Виктория Игоревна 34-1-68 | Воротынский Красная Горка Лесная 15 | 53 человека | 0.8 | PPG-801 | 6 | ГКУ "Социально-реабилитац. Центр для несовереннолетних " | 10 | 5 мин |  | 2022-02-01
городской округ Воротынский | 11 | ГБУЗ НО Воротынская ЦРБ | Объекты здравохранения и социальной защиты с круглосуточным пребыванием: | Миков Максим Валерьевич 2-02-13 | пгт Васильсурск, ул.Советская 66 | 43 человек | 36 | А41 | 5 | ГБУЗ НО "Воротынская ЦРБ" | 0 | 5 мин |  | 2022-01-18
городской округ Воротынский | 12 | ГБУЗ НО Воротынская ЦРБ | Объекты здравохранения и социальной защиты с круглосуточным пребыванием: | Миков Максим Валерьевич 2-02-13 | Нижегородская область, городской округ Воротынский, с. Разнежье, ул. Центральная, д.68а | 10 человек | 30 | АД-30С-Т400-1РМ19 | 7 | ГБУЗ НО "Воротынская ЦРБ" | 0 | 5 мин |  | 2021-03-09
городской округ Воротынский | 13 | Котельная №3 | Объекты теплоснабжения: | МУП "Воротынский ЖКХ" | р.п.Воротынец ул.Победы,2а | 5 объектов | 7.5 | [6 empty] | 2021-03-09
городской округ Воротынский | 14 | ГБУЗ НО "Воротынская ЦРБ" | Объекты здравоохранения | Миков Максим Валерьевич 2-02-13 | Нижегородская область, городской округ Воротынский, с.Сомовка, пер. Кузьнечный, д.5 | 1 объект | 30 | Амперос АД30-Т400 | 8 | ГБУЗ НО "Воротынская ЦРБ" | 0 | 5 мин | 2025-02-26 | 2025-02-26
городской округ город Арзамас | городской округ город Арзамас
городской округ город Арзамас | 1 | Слизневский водозабор | Объекты водоснабжения: | ООО «Арзамасский водоканал». Гл.энергетик Игонин В.М. т.8(83147)6-32-82, 9625110681 | с. Слизнево | 157 об., 96674 чел | 1500 | Дизельный генератор "ДЭС-АД 100" 100 кВт | 9 | ООО «Арзамасский водоканал» | 0 | 30
городской округ город Арзамас | 2 | ВНС 4 | Объекты водоснабжения: | ООО «Арзамасский водоканал». Гл.энергетик Игонин В.М. т.8(83147)6-32-82, 9625110681 | г. Арзамас, ул. 2 Магистральная, стр.8 | 13 об., 10185 чел | 90 | Дизельный генератор "ДЭС-АД 100" 100 кВт | 3 | ООО «Арзамасский водоканал» | 60 | 30
городской округ город Арзамас | 3 | ВНС 2 | Объекты водоснабжения: | ООО «Арзамасский водоканал». Гл.энергетик Игонин В.М. т.8(83147)6-32-82, 9625110681 | г. Арзамас, ул. Володарского, стр.120 | 8 об., 5833 чел | 90 | Дизельный генератор "ДЭС-АД 100" 100 кВт | 3 | ООО «Арзамасский водоканал» | 60 | 30
городской округ город Арзамас | 4 | ВНС 5 | Объекты водоснабжения: | ООО «Арзамасский водоканал». Гл.энергетик Игонин В.М. т.8(83147)6-32-82, 9625110681 | г. Арзамас, мкн. Кирилловский ,1 линия, стр. 22 | 2 об., 1196 чел | 30 | Дизельный генератор "ДЭС-АД 100" 100 кВт | 3 | ООО «Арзамасский водоканал» | 60 | 30
городской округ город Арзамас | 5 | ВНС 3 | Объекты водоснабжения: | ООО «Арзамасский водоканал». Гл.энергетик Игонин В.М. т.8(83147)6-32-82, 9625110681 | г. Арзамас, ул. Шер, стр.12 | 25 об., 18355 чел | 150 | Дизельный генератор "ДЭС-АД 150" | 2 | ООО «Арзамасский водоканал» | 60 | 30
городской округ город Арзамас | 6 | ВНС 6 | Объекты водоснабжения: | ООО «Арзамасский водоканал». Гл.энергетик Игонин В.М. т.8(83147)6-32-82, 9625110681 | г.Арзамас, тер. Очистные сооружения, стр.1А | 74 об., 45694 чел | 150 | Азимут АД150-Т400 150 кВт | 2 | ООО «Арзамасский водоканал» | 60 | 30
городской округ город Арзамас | 7 | ВНС7 (станция покачки воды) | Объекты водоснабжения: | ООО «Арзамасский водоканал». Гл.энергетик Игонин В.М. т.8(83147)6-32-82, 9625110681 | г.Арзамас, 11 микрорайон у дома №2 | 2 об., 6115 чел. | 22 | Дизельный генератор "ДЭС-АД 100" 100 кВт | 3 | ООО «Арзамасский водоканал» | 60 | 30
городской округ город Арзамас | 8 | ВНС8(станция покачки воды) | Объекты водоснабжения: | ООО «Арзамасский водоканал». Гл.энергетик Игонин В.М. т.8(83147)6-32-82, 9625110681 | г.Арзамас, ул. Мира 21 |  | 5 | Дизельный генератор "ДЭС-АД 100" 100 кВт | 3 | ООО «Арзамасский водоканал» | 60 | 30
городской округ город Арзамас | 9 | ВНС10 "Кирилловка) | Объекты водоснабжения: | ООО «Арзамасский водоканал». Гл.энергетик Игонин В.М. т.8(83147)6-32-82, 9625110681 | с Кирилловка ул.Ленина |  | 5 | Дизельный генератор "ДЭС-АД 30" 30 кВт |  | ООО «Арзамасский водоканал» | 60 | 30
городской округ город Арзамас | 10 | КОКС | Объекты водоотведения и очистки: | ООО «Арзамасский водоканал». Гл.энергетик Игонин В.М. т.8(83147)6-32-82, 9625110681 | г. Арзамас, ул. Скадская, д.23 |  | 350 |  |  | ООО «Арзамасский водоканал»
городской округ город Арзамас | 11 | КНС №1 | Объекты водоотведения и очистки: | ООО «Арзамасский водоканал». Гл.энергетик Игонин В.М. т.8(83147)6-32-82, 9625110681 | г. Арзамас, ул. Складская, стр.21 | 115 об., 70041 чел | 150 | Азимут АД150-Т400 150 кВт | 2 | ООО «Арзамасский водоканал» | 60 | 30
городской округ город Арзамас | 12 | КНС №2 | Объекты водоотведения и очистки: | ООО «Арзамасский водоканал». Гл.энергетик Игонин В.М. т.8(83147)6-32-82, 9625110681 | г. Арзамас, ул. Урицкого, стр.1 «Г» | 50 об., 27104 чел. | 150 | Дизельный генератор "ДЭС-АД 100" 100 кВт | 3 | ООО «Арзамасский водоканал» | 60 | 30
городской округ город Арзамас | 13 | КНС №3 | Объекты водоотведения и очистки: | ООО «Арзамасский водоканал». Гл.энергетик Игонин В.М. т.8(83147)6-32-82, 9625110681 | г. Арзамас, ул. 1 Магистральная, стр.35 |  | 45 | Дизельный генератор "ДЭС-АД 100" 100 кВт | 3 | ООО «Арзамасский водоканал» | 60 | 30
городской округ город Арзамас | 14 | КНС №4 | Объекты водоотведения и очистки: | ООО «Арзамасский водоканал». Гл.энергетик Игонин В.М. т.8(83147)6-32-82, 9625110681 | г. Арзамас, ул. Березина, около д. 16/2 |  | 20 | Дизельный генератор "ДЭС-АД 30" 30 кВт | 8 | ООО «Арзамасский водоканал» | 60 | 30
городской округ город Арзамас | 15 | КНС №5 | Объекты водоотведения и очистки: | ООО «Арзамасский водоканал». Гл.энергетик Игонин В.М. т.8(83147)6-32-82, 9625110681 | г.Арзамас,с. Кирилловка,ул. Полевая, напротив 7-я линия, стр.8 |  | 30 | Дизельный генератор "ДЭС-АД 30" 30 кВт | 8 | ООО «Арзамасский водоканал» | 60 | 30
городской округ город Арзамас | 16 | КНС №6 | Объекты водоотведения и очистки: | ООО «Арзамасский водоканал». Гл.энергетик Игонин В.М. т.8(83147)6-32-82, 9625110681 | г. Арзамас, ул. Русская слобода, напротив д. 2 |  | 30 | Дизельный генератор "ДЭС-АД 100" | 3 | ООО «Арзамасский водоканал» | 60 | 30
городской округ город Арзамас | 17 | КНС №9 | Объекты водоотведения и очистки: | ООО «Арзамасский водоканал». Гл.энергетик Игонин В.М. т.8(83147)6-32-82, 9625110681 | г. Арзамас, ул. Заклубная, около д.12 |  | 7 | CAMPION GG750001 E-3 7,5 кВт | 5 | ООО «Арзамасский водоканал» | 60 | 30
городской округ город Арзамас | 18 | КНС №10 | Объекты водоотведения и очистки: | ООО «Арзамасский водоканал». Гл.энергетик Игонин В.М. т.8(83147)6-32-82, 9625110681 | г. Арзамас, ул. Ленина, во дворе д.101,103 |  | 10 | CAMPION GG750001 E-3 7,5 кВт | 5 | ООО «Арзамасский водоканал» | 60 | 30
городской округ город Арзамас | 19 | КНС №11 | Объекты водоотведения и очистки: | ООО «Арзамасский водоканал». Гл.энергетик Игонин В.М. т.8(83147)6-32-82, 9625110681 | г. Арзамас, ул. Солнечная, около д.10/3 |  | 2.5 | CAMPION GG750001 E-3 7,5 кВт | 5 | ООО «Арзамасский водоканал» | 60 | 30
городской округ город Арзамас | 20 | КНС №12 | Объекты водоотведения и очистки: | ООО «Арзамасский водоканал». Гл.энергетик Игонин В.М. т.8(83147)6-32-82, 9625110681 | г. Арзамас, проспект Ленина |  | 5 | CAMPION GG750001 E-3 7,5 кВт | 5 | ООО «Арзамасский водоканал» | 60 | 30
городской округ город Арзамас | 21 | КНС №13 | Объекты водоотведения и очистки: | ООО «Арзамасский водоканал». Гл.энергетик Игонин В.М. т.8(83147)6-32-82, 9625110681 | г. Арзамас, ул. Лермонтова |  | 1.5 | CAMPION GG750001 E-3 7,5 кВт | 5 | ООО «Арзамасский водоканал» | 60 | 30
городской округ город Арзамас | 22 | КНС №14 | Объекты водоотведения и очистки: | ООО «Арзамасский водоканал». Гл.энергетик Игонин В.М. т.8(83147)6-32-82, 9625110681 | г. Арзамас, пос. Высокая гора | 2 об., 528 чел | 25 | Дизельный генератор "ДЭС-АД 100" 100 кВт | 5 | ООО «Арзамасский водоканал» | 60 | 30
городской округ город Арзамас | 23 | КНС №15 | Объекты водоотведения и очистки: | ООО «Арзамасский водоканал». Гл.энергетик Игонин В.М. т.8(83147)6-32-82, 9625110681 | г. Арзамас, ул. Солнечная, около д.10/3 |  | 2.5 | CAMPION GG750001 E-3 7,5 кВт | 5 | ООО «Арзамасский водоканал» | 60 | 30
городской округ город Арзамас | 24 | КНС №16 | Объекты водоотведения и очистки: | ООО «Арзамасский водоканал». Гл.энергетик Игонин В.М. т.8(83147)6-32-82, 9625110681 | г. Арзамас, ул. Кленовая |  | 10 | Дизельный генератор "ДЭС-АД 100" 100 кВт | 3 | ООО «Арзамасский водоканал» | 60 | 30
городской округ город Арзамас | 25 | КНС №17 | Объекты водоотведения и очистки | ООО «Арзамасский водоканал». Гл.энергетик Игонин В.М. т.8(83147)6-32-82, 9625110681 | г.Арзамас, ул.Солнечная, у дома №84 |  | 16 | Дизельный генератор "ДЭС-АД 30" 30 кВт | 8 | ООО "Арзамасский водоканал" | 60 | 30
городской округ город Арзамас | 26 | КНС №18 | Объекты водоотведения и очистки | ООО «Арзамасский водоканал». Гл.энергетик Игонин В.М. т.8(83147)6-32-82, 9625110681 | г.Арзамас, мкн Южный |  | 15 | Дизельный генератор "ДЭС-АД 30" 30 кВт | 8 | ООО "Арзамасский водоканал" | 60 | 30
городской округ город Арзамас | 27 | КНС №19 | Объекты водоотведения и очистки | ООО «Арзамасский водоканал». Гл.энергетик Игонин В.М. т.8(83147)6-32-82, 9625110681 | г.Арзамас, ул.Достоевского |  | 5 | CAMPION GG750001 E-3 7,5 кВт | 5 | ООО "Арзамасский водоканал" | 60 | 30
городской округ город Арзамас | 28 | КНС №20 | Объекты водоотведения и очистки | ООО «Арзамасский водоканал». Гл.энергетик Игонин В.М. т.8(83147)6-32-82, 9625110681 | г.Арзамас, ул.Заводская |  | 5 | CAMPION GG750001 E-3 7,5 кВт | 5 | ООО "Арзамасский водоканал" | 60 | 30
городской округ город Арзамас | 29 | КНС №20 | Объекты водоотведения и очистки | ООО «Арзамасский водоканал». Гл.энергетик Игонин В.М. т.8(83147)6-32-82, 9625110681 | г.Арзамас, мкн. Кирилловский ул. Плотникова |  | 3 | CAMPION GG750001 E-3 7,5 кВт | 5 | ООО "Арзамасский водоканал" | 60 | 30
городской округ город Арзамас | 30 | КНС21 | Объекты водоотведения и очистки | ООО «Арзамасский водоканал». Гл.энергетик Игонин В.М. т.8(83147)6-32-82, 9625110681 | г.Арзамас, ул. Кирова |  | 2.5 | CAMPION GG750001 E-3 7,5 кВт | 5 | ООО "Арзамасский водоканал" | 60 | 30
городской округ город Арзамас | 31 | КНС №23 | Объекты водоотведения и очистки | ООО «Арзамасский водоканал». Гл.энергетик Игонин В.М. т.8(83147)6-32-82, 9625110681 | г.Арзамас, ул. Станционная |  | 2.5 | CAMPION GG750001 E-3 7,5 кВт | 5 | ООО "Арзамасский водоканал" | 60 | 30
городской округ город Арзамас | 32 | КНС №25 | Объекты водоотведения и очистки | ООО «Арзамасский водоканал». Гл.энергетик Игонин В.М. т.8(83147)6-32-82, 9625110681 | г.Арзамас, ул. Железнодорожная |  | 2.5 | CAMPION GG750001 E-3 7,5 кВт | 5 | ООО "Арзамасский водоканал" | 60 | 30
городской округ город Арзамас | 33 | КНС №26 | Объекты водоотведения и очистки | ООО «Арзамасский водоканал». Гл.энергетик Игонин В.М. т.8(83147)6-32-82, 9625110681 | Арзамас, ул. Садовая |  | 2.5 | CAMPION GG750001 E-3 7,5 кВт | 5 | ООО "Арзамасский водоканал" | 60 | 30
городской округ город Арзамас | 34 | КНС №27 | Объекты водоотведения и очистки | ООО «Арзамасский водоканал». Гл.энергетик Игонин В.М. т.8(83147)6-32-82, 9625110681 | Арзамас, ул. 5-я Линия |  | 2.5 | CAMPION GG750001 E-3 7,5 кВт | 5 | ООО "Арзамасский водоканал" | 60 | 30
городской округ город Арзамас | 35 | КНС №28 | Объекты водоотведения и очистки | ООО «Арзамасский водоканал». Гл.энергетик Игонин В.М. т.8(83147)6-32-82, 9625110681 | Арзамас, ул.4-я Линия |  | 2.5 | CAMPION GG750001 E-3 7,5 кВт | 5 | ООО "Арзамасский водоканал" | 60 | 30
городской округ город Арзамас | 36 | КНС №29 | Объекты водоотведения и очистки | ООО «Арзамасский водоканал». Гл.энергетик Игонин В.М. т.8(83147)6-32-82, 9625110681 | Арзамас, ул.1-я Линия |  | 2.5 | CAMPION GG750001 E-3 7,5 кВт | 5 | ООО "Арзамасский водоканал" | 60 | 30
городской округ город Арзамас | 37 | КНС №30 | Объекты водоотведения и очистки | ООО «Арзамасский водоканал». Гл.энергетик Игонин В.М. т.8(83147)6-32-82, 9625110681 | Арзамас, ул. Станционная |  | 2.5 | CAMPION GG750001 E-3 7,5 кВт | 5 | ООО "Арзамасский водоканал" | 60 | 30
городской округ город Арзамас | 38 | КНС №31 | Объекты водоотведения и очистки | ООО «Арзамасский водоканал». Гл.энергетик Игонин В.М. т.8(83147)6-32-82, 9625110681 | Арзамас, ул. Национальный порядок |  | 2.5 | CAMPION GG750001 E-3 7,5 кВт | 5 | ООО "Арзамасский водоканал" | 60 | 30
городской округ город Арзамас | 39 | КНС №32 | Объекты водоотведения и очистки | ООО «Арзамасский водоканал». Гл.энергетик Игонин В.М. т.8(83147)6-32-82, 9625110681 | д. Хватовка ул. Кооперативная |  | 22 | Дизельный генератор "ДЭС-АД 100" 100 кВт | 3 | ООО «Арзамасский водоканал» | 60 | 30
городской округ город Арзамас | 40 | КНС | Объекты водоотведения и очистки: | диспетчер ООО "РайВодоканал" 8(831-47) 2-05-00 | п.Ломовка | п.Ломовка | 15 | передвижной 100кВт (АД-10П-Т400-1РГХТ) | 2 | Арзамасский РЭС филиала "Нижновэнерго" руководитель Щелик А.В 8(831 47) 7-75-50 | 150 | 60
городской округ город Арзамас | 41 | КНС | Объекты водоотведения и очистки: | диспетчер ООО "РайВодоканал" 8(831-47) 2-05-00 | Нижегородская область, Арзамасский район, с.Чернуха, ул. Сельхозтехника | с.Чернуха | 8 | передвижной 10кВт | 6 | Администрация г.о.г. Арзамас | 80 | 60
городской округ город Арзамас | 42 | КНС | Объекты водоотведения и очистки: | диспетчер ООО "РайВодоканал" 8(831-47) 2-05-00 | Нижегородская область, Арзамасский район, 330м севернее с.Чернуха | с.Чернуха | 22 | передвижной 100кВт (АД-10П-Т400-1РГХТ) | 2 | Арзамасский РЭС филиала "Нижновэнерго" руководитель Щелик А.В 8(831 47) 7-75-50 | 150 | 60
городской округ город Арзамас | 43 | КНС | Объекты водоотведения и очистки: | диспетчер ООО "РайВодоканал" 8(831-47) 2-05-00 | с.Чернуха, ул.Ленина | с.Чернуха | 30 | передвижной 100кВт (АД-10П-Т400-1РГХТ) | 2 | Арзамасский РЭС филиала "Нижновэнерго" руководитель Щелик А.В 8(831 47) 7-75-50 | 150 | 60
городской округ город Арзамас | 44 | КНС | Объекты водоотведения и очистки: | диспетчер ООО "РайВодоканал" 8(831-47) 2-05-00 | с.Чернуха, санаторий "Сережинский" | с.Чернуха, санаторий "Сережинский" | 6 | передвижной 10кВт | 6 | Администрация г.о.г. Арзамас | 150 | 60
городской округ город Арзамас | 45 | КНС | Объекты водоотведения и очистки: | диспетчер ООО "РайВодоканал" 8(831-47) 2-05-00 | Нижегородская область, Арзамасский район, п.Балахониха ул.Молодежная, д.30 | п.Балахониха | 2.8 | передвижной 10кВт | 6 | Администрация г.о.г. Арзамас | 150 | 60
городской округ город Арзамас | 46 | КНС | Объекты водоотведения и очистки: | диспетчер ООО "РайВодоканал" 8(831-47) 2-05-00 | Нижегородская область, Арзамасский район, в 650 м к северу от ул.Молодежная, с.Мотовилово | с.Мотовилово | 20 | передвижной 100кВт (АД-10П-Т400-1РГХТ) | 2 | Арзамасский РЭС филиала "Нижновэнерго" руководитель Щелик А.В 8(831 47) 7-75-50 | 150 | 60
городской округ город Арзамас | 47 | Нижлое зднаие (КНС) | Объекты водоотведения и очистки: | диспетчер ООО "РайВодоканал" 8(831-47) 2-05-00 | Нижегородская область, Арзамасский район, р.п.Выездное ул.Куликова, за домом №36 | р.п.Выездное | 15 | передвижной 6кВт | 8 | Администрация г.о.г. Арзамас | 30 | 30
городской округ город Арзамас | 48 | Нижлое зднаие (КНС) | Объекты водоотведения и очистки: | диспетчер ООО "РайВодоканал" 8(831-47) 2-05-00 | Нижегородская область, Арзамасский район, юго-восточнее ул. Сельхозтехника, р.п.Выездное | р.п.Выездное ул. Сельхозтехника | 15 | передвижной 6кВт | 8 | Администрация г.о.г. Арзамас | 30 | 30
городской округ город Арзамас | 49 | Нижлое зднаие (КНС) | Объекты водоотведения и очистки: | диспетчер ООО "РайВодоканал" 8(831-47) 2-05-00 | Нижегородская область, Арзамасский район, северо-западнее, ул. Пушкарка р.п.Выездное | р.п.Выездное | 15 | передвижной 100кВт (АД-10П-Т400-1РГХТ) | 2 | Арзамасский РЭС филиала "Нижновэнерго" руководитель Щелик А.В 8(831 47) 7-75-50 | 150 | 60
городской округ город Арзамас | 50 | КНС | Объекты водоотведения и очистки: | диспетчер ООО "РайВодоканал" 8(831-47) 2-05-00 | Нижегородская область, Арзамасский район, с.Красное, пл. 1 Мая, д. 1А | с.Красное | 22 | передвижной 6кВт | 8 | Администрация г.о.г. Арзамас | 30 | 30
городской округ город Арзамас | 51 | КНС | Объекты водоотведения и очистки: | диспетчер ООО "РайВодоканал" 8(831-47) 2-05-00 | Нижегородская область, Арзамасский район, с.Красное, ул. Молодежная | с.Красное | 15
городской округ город Арзамас | 52 | Здание канализационной насосной станции | Объекты водоотведения и очистки: | диспетчер ООО "РайВодоканал" 8(831-47) 2-05-00 | Нижегородская обл, Арзамасский район, д. Бебяево в 400м восточнее школы | д. Бебяево | 7.5 | передвижной 10кВт | 6 | Администрация г.о.г. Арзамас | 30 | 30
городской округ город Арзамас | 53 | Здание канализационной насосной станции | Объекты водоотведения и очистки: | диспетчер ООО "РайВодоканал" 8(831-47) 2-05-00 | Нижегородская область, Арзамасский район, в 660 м юго-восточнее ул. Садовой д.Березовка | д.Березовка | 1 | передвижной 6кВт | 8 | Администрация г.о.г. Арзамас | 30 | 30
городской округ город Арзамас | 54 | КНС-1 | Объекты водоотведения и очистки: | диспетчер ООО "РайВодоканал" 8(831-47) 2-05-00 | Нижегородская область, Арзамасский район, с.Абрамово, 1-ый микрорайон в 20м на север от дома №3 | с.Абрамово | 15 | передвижной 10кВт | 6 | Администрация г.о.г. Арзамас | 30 | 30
городской округ город Арзамас | 55 | КНС-2 | Объекты водоотведения и очистки: | диспетчер ООО "РайВодоканал" 8(831-47) 2-05-00 | Нижегородская область, Арзамасский район, с.Абрамово, ул. 1 Мая, за домом № 99 | с.Абрамово | 15 | передвижной 100кВт (АД-10П-Т400-1РГХТ) | 2 | Арзамасский РЭС филиала "Нижновэнерго" руководитель Щелик А.В 8(831 47) 7-75-50 | 150 | 60
городской округ город Арзамас | 56 | Очистные сооружения | Объекты водоотведения и очистки: | диспетчер ООО "РайВодоканал" 8(831-47) 2-05-00 | Нижегородская область, Арзамасский район, п.Балахониха ул.Молодежная д.30 | п.Балахониха | 60 | передвижной 100кВт (АД-10П-Т400-1РГХТ) | 2 | Арзамасский РЭС филиала "Нижновэнерго" руководитель Щелик А.В 8(831 47) 7-75-50 | 150 | 60
городской округ город Арзамас | 57 | Здания и строения комплекса очистных сооружений | Объекты водоотведения и очистки: | диспетчер ООО "РайВодоканал" 8(831-47) 2-05-00 | Нижегородская область, Арзамасский район, с.Чернуха, ул. Сельхозтехника | с.Чернуха | 30 | - | - | - | - | -
городской округ город Арзамас | 58 | Здания и строения комплекса очистных сооружений | Объекты водоотведения и очистки: | диспетчер ООО "РайВодоканал" 8(831-47) 2-05-00 | Нижегородская область, Арзамасский район, 800м к северо-востоку от д. № 1 по ул. Заводской, п.Ломовка | п.Ломовка | 22 | передвижной 100кВт (АД-10П-Т400-1РГХТ) | 2 | Арзамасский РЭС филиала "Нижновэнерго" руководитель Щелик А.В 8(831 47) 7-75-50 | 150 | 60
городской округ город Арзамас | 59 | Здания и строения комплекса очистных сооружений | Объекты водоотведения и очистки: | диспетчер ООО "РайВодоканал" 8(831-47) 2-05-00 | Нижегородская область, Арзамасский район, в 650 м к северу от ул.Молодежная, с.Мотовилово | с.Мотовилово | 20 | передвижной 100кВт (АД-10П-Т400-1РГХТ) | 2 | Арзамасский РЭС филиала "Нижновэнерго" руководитель Щелик А.В 8(831 47) 7-75-50 | 150 | 60
городской округ город Арзамас | 60 | Вспомогательное здание очистных сооружений канализации | Объекты водоотведения и очистки: | диспетчер ООО "РайВодоканал" 8(831-47) 2-05-00 | Нижегородская область, Арзамасский район, с.Бебяево, в 70 м северо-восточнее д. Бебяево | д. Бебяево | 38 | - | - | - | - | -
городской округ город Арзамас | 61 | Артезианская скважина №87 | Объект водоснабжения | диспетчер ООО "РайВодоканал" 8(831-47) 2-05-00 | Нижегородская обл, Арзамасский район, в 100м севернее с. Каменка | с. Каменка | 7.5 | - | - | - | - | -
городской округ город Арзамас | 62 | Артезианская скважина №144 | Объект водоснабжения | диспетчер ООО "РайВодоканал" 8(831-47) 2-05-00 | Нижегородская обл, Арзамасский район, с. Хватовка, в 80м восточнее с. Хватовка | с. Хватовка | 7.5 | - | - | - | - | -
городской округ город Арзамас | 63 | Каптаж родника | Объект водоснабжения | диспетчер ООО "РайВодоканал" 8(831-47) 2-05-00 | Нижегородская обл, Арзамасский район, в 70м южнее д. Новая Слобода | д. Новая Слобода | 7.5 | - | - | - | - | -
городской округ город Арзамас | 64 | Артезианская скважина №532 | Объект водоснабжения | диспетчер ООО "РайВодоканал" 8(831-47) 2-05-00 | Нижегородская обл, Арзамасский район, в 620м юго-западнее п. ст. Костылиха | п. ст. Костылиха | 7.5 | - | - | - | - | -
городской округ город Арзамас | 65 | Артезианская скважина | Объект водоснабжения | диспетчер ООО "РайВодоканал" 8(831-47) 2-05-00 | Нижегородская обл, Арзамасский район, с. Ковакса, ул. Пролетарская | с. Ковакса | 7.5 | - | - | - | - | -
городской округ город Арзамас | 66 | Артезианская скважина №270 | Объект водоснабжения | диспетчер ООО "РайВодоканал" 8(831-47) 2-05-00 | Нижегородская обл, Арзамасский район, с. Ковакса, ул. Калинина | с. Ковакса | 7.5 | - | - | - | - | -
городской округ город Арзамас | 67 | Артезианская скважина №72 | Объект водоснабжения | диспетчер ООО "РайВодоканал" 8(831-47) 2-05-00 | Нижегородская обл, Арзамасский район, с. Никольское, севернее ул. Молодежная | с. Никольское | 7.5 | - | - | - | - | -
городской округ город Арзамас | 68 | Разведочно-эксплуатационная скважина | Объект водоснабжения | диспетчер ООО "РайВодоканал" 8(831-47) 2-05-00 | Нижегородская обл, Арзамасский район, с. Костылиха | с. Костылиха | 7.5 | - | - | - | - | -
городской округ город Арзамас | 69 | Разведочно-эксплуатационная скважина | Объект водоснабжения | диспетчер ООО "РайВодоканал" 8(831-47) 2-05-00 | Нижегородская обл, Арзамасский район, д. Пиявочное | д. Пиявочное | 7.5 | - | - | - | - | -
городской округ город Арзамас | 70 | Артезианская скважина | Объект водоснабжения | диспетчер ООО "РайВодоканал" 8(831-47) 2-05-00 | Нижегородская обл, Арзамасский район, с. Селема, в 30м западнее ул. Пролетарской | с. Селема | 7.5 | - | - | - | - | -
городской округ город Арзамас | 71 | Сооружение разведочно-эксплуатационной скважины | Объект водоснабжения | диспетчер ООО "РайВодоканал" 8(831-47) 2-05-00 | Нижегородская обл, Арзамасский район, п. Балахониха, севернее ул. Молодежная | п. Балахониха | 7.5 | - | - | - | - | -
городской округ город Арзамас | 72 | Артезианская скважина №51 | Объект водоснабжения | диспетчер ООО "РайВодоканал" 8(831-47) 2-05-00 | Нижегородская обл, Арзамасский район, в 60м восточнее с. Шерстино | с. Шерстино | 7.5 | - | - | - | - | -
городской округ город Арзамас | 73 | Артезианская скважина №69 | Объект водоснабжения | диспетчер ООО "РайВодоканал" 8(831-47) 2-05-00 | Нижегородская обл, Арзамасский район, в 520м южнее с. Большое Туманово | с. Большое Туманово | 7.5 | - | - | - | - | -
городской округ город Арзамас | 74 | Артезианская скважина №67 | Объект водоснабжения | диспетчер ООО "РайВодоканал" 8(831-47) 2-05-00 | Нижегородская обл, Арзамасский район, в 380м южнее с. Большое Туманово | с. Большое Туманово | 7.5 | - | - | - | - | -
городской округ город Арзамас | 75 | Артезианская скважина №179 | Объект водоснабжения | диспетчер ООО "РайВодоканал" 8(831-47) 2-05-00 | Нижегородская обл, Арзамасский район, с. Водоватово, в 100м южнее д. 68 по ул. Победы | с. Водоватово | 11 | - | - | - | - | -
городской округ город Арзамас | 76 | Артезианская скважина №320 | Объект водоснабжения | диспетчер ООО "РайВодоканал" 8(831-47) 2-05-00 | Нижегородская обл, Арзамасский район, с. Казаково, южная окраина села, между ул. Советская и ул. Ленина | с. Казаково | 7.5 | - | - | - | - | -
городской округ город Арзамас | 77 | Артезианская скважина №278 | Объект водоснабжения | диспетчер ООО "РайВодоканал" 8(831-47) 2-05-00 | Нижегородская обл, Арзамасский район, в 100м западнее с. Ленинское | с. Ленинское | 7.5 | - | - | - | - | -
городской округ город Арзамас | 78 | Сооружение (Артезианская скважина) | Объект водоснабжения | диспетчер ООО "РайВодоканал" 8(831-47) 2-05-00 | Нижегородская обл, Арзамасский район, с. Морозовка, ул. Советская | с. Морозовка | 7.5 | - | - | - | - | -
городской округ город Арзамас | 79 | Артезианская скважина №333 | Объект водоснабжения | диспетчер ООО "РайВодоканал" 8(831-47) 2-05-00 | Нижегородская обл, Арзамасский район, с. Морозовка, ул. Школьная | с. Морозовка | 7.5 | - | - | - | - | -
городской округ город Арзамас | 80 | Артезианская скважина №384 | Объект водоснабжения | диспетчер ООО "РайВодоканал" 8(831-47) 2-05-00 | Нижегородская обл, Арзамасский район, с. Протапоповка, ул. Победы | с. Протапоповка | 7.5 | - | - | - | - | -
городской округ город Арзамас | 81 | Артезианская скважина №536 | Объект водоснабжения | диспетчер ООО "РайВодоканал" 8(831-47) 2-05-00 | Нижегородская обл, Арзамасский район, в 100м западнее с. Протапоповка | с. Протапоповка | 7.5 | - | - | - | - | -
городской округ город Арзамас | 82 | Артезианская скважина №100 | Объект водоснабжения | диспетчер ООО "РайВодоканал" 8(831-47) 2-05-00 | Нижегородская обл, Арзамасский район, с. Медынцево, ул. Нагорная | с. Медынцево | 6 | - | - | - | - | -
городской округ город Арзамас | 83 | Артезианская скважина | Объект водоснабжения | диспетчер ООО "РайВодоканал" 8(831-47) 2-05-00 | Нижегородская обл, Арзамасский район, п. Новинки | п. Новинки | 15 | - | - | - | - | -
городской округ город Арзамас | 84 | Артезианская скважина | Объект водоснабжения | диспетчер ООО "РайВодоканал" 8(831-47) 2-05-00 | Нижегородская обл, Арзамасский район, с. Саблуково в 0,5км юго-западнее южной окраины села, на водоразделе рек Теши и Пьяны, в верховье р. Ватьмы | с. Саблуково | 7.5 | - | - | - | - | -
городской округ город Арзамас | 85 | Каптажный колодец с насосной станцией | Объект водоснабжения | диспетчер ООО "РайВодоканал" 8(831-47) 2-05-00 | Нижегородская обл, Арзамасский район, 1100м западнее с. Медынцево | с. Медынцево | 7.5 | - | - | - | - | -
городской округ город Арзамас | 86 | Каптажный колодец с насосной станцией | Объект водоснабжения | диспетчер ООО "РайВодоканал" 8(831-47) 2-05-00 | Нижегородская обл, Арзамасский район, д. Успенское 1-е, восточнее северо-западной окраины деревни у подножия оврага | д. Успенское 1-е | 7.5 | - | - | - | - | -
городской округ город Арзамас | 87 | КНС | Объект водоотведения | диспетчер ООО "РайВодоканал" 8(831-47) 2-05-00 | Нижегородская обл, Арзамасский район, с. Кирилловка ул. 9 Мая, д. 29 | с. Кирилловка | 15 | - | - | - | - | -
городской округ город Арзамас | 88 | КНС | Объект водоотведения | диспетчер ООО "РайВодоканал" 8(831-47) 2-05-00 | Нижегородская обл, Арзамасский район, с. Кирилловка ул. Ленина | с. Кирилловка | 7.5 | - | - | - | - | -
городской округ город Арзамас | 89 | Артезианская скважина №230 | Объект водоснабжения | диспетчер ООО "РайВодоканал" 8(831-47) 2-05-00 | Нижегородская обл, Арзамасский район, в 200м восточнее с. Волчиха | с. Волчиха | 7.5 | - | - | - | - | -
городской округ город Арзамас | 90 | Артезианская скважина №546 | Объект водоснабжения | диспетчер ООО "РайВодоканал" 8(831-47) 2-05-00 | Нижегородская обл, Арзамасский район, с. Криуша, юго-западная окраина, южнее ул. Центральная за д. №1 | с. Криуша | 7.5 | - | - | - | - | -
городской округ город Арзамас | 91 | Артезианская скважина №242 | Объект водоснабжения | диспетчер ООО "РайВодоканал" 8(831-47) 2-05-00 | Нижегородская обл, Арзамасский район, с. Криуша, ул. Центральная около кафе | с. Криуша | 7.5 | - | - | - | - | -
городской округ город Арзамас | 92 | Артезианская скважина №247 | Объект водоснабжения | диспетчер ООО "РайВодоканал" 8(831-47) 2-05-00 | Нижегородская обл, Арзамасский район, п. Ломовка, ул. Советская | п. Ломовка | 7.5 | - | - | - | - | -
городской округ город Арзамас | 93 | Артезианская скважина №265 | Объект водоснабжения | диспетчер ООО "РайВодоканал" 8(831-47) 2-05-00 | Нижегородская обл, Арзамасский район, в 300м севернее п. Ломовка | п. Ломовка | 7.5 | - | - | - | - | -
городской округ город Арзамас | 94 | Артезианская скважина №259 | Объект водоснабжения | диспетчер ООО "РайВодоканал" 8(831-47) 2-05-00 | Нижегородская обл, Арзамасский район, д. Кокаревка, по ул. Красная | д. Кокаревка | 4.5 | - | - | - | - | -
городской округ город Арзамас | 95 | Артезианская скважина №256 | Объект водоснабжения | диспетчер ООО "РайВодоканал" 8(831-47) 2-05-00 | Нижегородская обл, Арзамасский район, в 140м восточнее с. Питер | с. Питер | 4.5 | - | - | - | - | -
городской округ город Арзамас | 96 | Артезианская скважина №258 | Объект водоснабжения | диспетчер ООО "РайВодоканал" 8(831-47) 2-05-00 | Нижегородская обл, Арзамасский район, в 100м восточнее д. Покровка | д. Покровка | 4.5 | - | - | - | - | -
городской округ город Арзамас | 97 | Артезианская скважина | Объект водоснабжения | диспетчер ООО "РайВодоканал" 8(831-47) 2-05-00 | Нижегородская обл, Арзамасский район, п/ст Пологвока, в 50м восточнее с. Пологовка | с. Пологовка | 4.5 | - | - | - | - | -
городской округ город Арзамас | 98 | Артезианская скважина №240 | Объект водоснабжения | диспетчер ООО "РайВодоканал" 8(831-47) 2-05-00 | Нижегородская обл, Арзамасский район, в 10м южнее с. Вторусское | с. Вторусское | 7.5 | - | - | - | - | -
городской округ город Арзамас | 99 | Артезианская скважина | Объект водоснабжения | диспетчер ООО "РайВодоканал" 8(831-47) 2-05-00 | Нижегородская обл, Арзамасский район, с. Вторусское, ул. Кооперативная около д. 58 | с. Вторусское | 7.5 | - | - | - | - | -
городской округ город Арзамас | 100 | Артезианская скважина №239 | Объект водоснабжения | диспетчер ООО "РайВодоканал" 8(831-47) 2-05-00 | Нижегородская обл, Арзамасский район, в 400м северо-восточнее с. Вторусское | с. Вторусское | 7.5 | - | - | - | - | -
городской округ город Арзамас | 101 | Артезианская скважина №238 | Объект водоснабжения | диспетчер ООО "РайВодоканал" 8(831-47) 2-05-00 | Нижегородская обл, Арзамасский район, с. Мотовилово, ул. Победы | с. Мотовилово | 7.5 | - | - | - | - | -
городской округ город Арзамас | 102 | Артезианская скважина №237 | Объект водоснабжения | диспетчер ООО "РайВодоканал" 8(831-47) 2-05-00 | Нижегородская обл, Арзамасский район, с. Мотовилово, ул. 1 Мая | с. Мотовилово | 7.5 | - | - | - | - | -
городской округ город Арзамас | 103 | Артезианская скважина №235 | Объект водоснабжения | диспетчер ООО "РайВодоканал" 8(831-47) 2-05-00 | Нижегородская обл, Арзамасский район, в 150м севернее с. Мотовилово | с. Мотовилово | 7.5 | - | - | - | - | -
городской округ город Арзамас | 104 | Артезианская скважина №222 | Объект водоснабжения | диспетчер ООО "РайВодоканал" 8(831-47) 2-05-00 | Нижегородская обл, Арзамасский район, с. Пустынь, северо-западная часть, ул. Новая линия, около д. №9 | с. Пустынь | 7.5 | - | - | - | - | -
городской округ город Арзамас | 105 | Артезианская скважина №94 | Объект водоснабжения | диспетчер ООО "РайВодоканал" 8(831-47) 2-05-00 | Нижегородская обл, Арзамасский район, в 60м южнее с. Наумовка | с. Наумовка | 7.5 | - | - | - | - | -
городской округ город Арзамас | 106 | Артезианская скважина №486 | Объект водоснабжения | диспетчер ООО "РайВодоканал" 8(831-47) 2-05-00 | Нижегородская обл, Арзамасский район, с. Чернуха, ул. Сельхозтехника, ГСК в 300м восточнее д. 2 | с. Чернуха | 7.5 | - | - | - | - | -
городской округ город Арзамас | 107 | Артезианская скважина №313 | Объект водоснабжения | диспетчер ООО "РайВодоканал" 8(831-47) 2-05-00 | Нижегородская обл, Арзамасский район, в 200м южнее с. Чернуха | с. Чернуха | 7.5 | - | - | - | - | -
городской округ город Арзамас | 108 | Артезианская скважина №462 | Объект водоснабжения | диспетчер ООО "РайВодоканал" 8(831-47) 2-05-00 | Нижегородская обл, Арзамасский район, в 200м южнее с. Чернуха | с. Чернуха | 7.5 | - | - | - | - | -
городской округ город Арзамас | 109 | Артезианская скважина №448 | Объект водоснабжения | диспетчер ООО "РайВодоканал" 8(831-47) 2-05-00 | Нижегородская обл, Арзамасский район, с. Чернуха, ул. Железнодорожная, около д. 135 | с. Чернуха | 7.5 | - | - | - | - | -
городской округ город Арзамас | 110 | Артезианская скважина №552 | Объект водоснабжения | диспетчер ООО "РайВодоканал" 8(831-47) 2-05-00 | Нижегородская обл, Арзамасский район, п. Пошатово, ул. Нагорная, около д. №28 | п. Пошатово | 7.5 | - | - | - | - | -
городской округ город Арзамас | 111 | Артезианская скважина №551 | Объект водоснабжения | диспетчер ООО "РайВодоканал" 8(831-47) 2-05-00 | Нижегородская обл, Арзамасский район, п. Пошатово, ул. Нагорная, около д. №28 | п. Пошатово | 7.5 | - | - | - | - | -
городской округ город Арзамас | 112 | Артезианская скважина №311 | Объект водоснабжения | диспетчер ООО "РайВодоканал" 8(831-47) 2-05-00 | Нижегородская обл, Арзамасский район, д. Судеб, ул. Центральная, около д. №35 | д. Судеб | 7.5 | - | - | - | - | -
городской округ город Арзамас | 113 | Артезианская скважина №4 | Объект водоснабжения | диспетчер ООО "РайВодоканал" 8(831-47) 2-05-00 | Нижегородская обл, Арзамасский район, в 250м южнее с. Шатовка | с. Шатовка | 7.5 | - | - | - | - | -
городской округ город Арзамас | 114 | Артезианская скважина №3 | Объект водоснабжения | диспетчер ООО "РайВодоканал" 8(831-47) 2-05-00 | Нижегородская обл, Арзамасский район, в 300м южнее с. Шатовка | с. Шатовка | 7.5 | - | - | - | - | -
городской округ город Арзамас | 115 | Артезианская скважина №20 | Объект водоснабжения | диспетчер ООО "РайВодоканал" 8(831-47) 2-05-00 | Нижегородская обл, Арзамасский район, в 50м севернее с. Беговатово | с. Беговатово | 5.5 | - | - | - | - | -
городской округ город Арзамас | 116 | Артезианская скважина №16 | Объект водоснабжения | диспетчер ООО "РайВодоканал" 8(831-47) 2-05-00 | Нижегородская обл, Арзамасский район, в 40м севернее с. Бестужево | с. Бестужево | 7.5 | - | - | - | - | -
городской округ город Арзамас | 117 | Артезианская скважина №5 | Объект водоснабжения | диспетчер ООО "РайВодоканал" 8(831-47) 2-05-00 | Нижегородская обл, Арзамасский район, в 130м юго-западнее с. Панфилово | с. Панфилово | 3 | - | - | - | - | -
городской округ город Арзамас | 118 | Артезианская скважина №10 | Объект водоснабжения | диспетчер ООО "РайВодоканал" 8(831-47) 2-05-00 | Нижегородская обл, Арзамасский район, в 300м юго-восточнее с. Пушкарка | с. Пушкарка | 7.5 | - | - | - | - | -
городской округ город Арзамас | 119 | Артезианская скважина №8 | Объект водоснабжения | диспетчер ООО "РайВодоканал" 8(831-47) 2-05-00 | Нижегородская обл, Арзамасский район, в 40м северо-восточнее д. Тамаевка | д. Тамаевка | 7.5 | - | - | - | - | -
городской округ город Арзамас | 120 | Разведочно-эксплуатационная скважина № 2 с. Котиха | Водозаборные сооружения | Логинов В.Н. 75085 | г.о.г. Арзамас, с. Котиха, в 0,3 км северо-восточнее центра села, в 40 м слева от дороги | население - 175 человек | 1.3 | - | - | - | - | -
городской округ город Арзамас | 121 | Разведочно-эксплуатационная скважина № 1 д. Успенское 1-е | Водозаборные сооружения | Логинов В.Н. 75086 | г.о.г. Арзамасд. Успенское 1-е, в 0,35 км юго-восточнее северо-западной окраины деревни | население - 190 человек | 1.3 | - | - | - | - | -
городской округ город Арзамас | 122 | Артезианская скважина п. Старая Пустынь | Водозаборные сооружения | Логинов В.Н. 75087 | г.о.г Арзамас, п. Старая пустынь, северо-западная окраина | Государственное казенное учреждение здравоохранения Нижегородской области «Санаторий «Старая пустынь», население - 21 человек | 1.3 | - | - | - | - | -
городской округ город Арзамас | 123 | ГБУЗ НО "ЦГБ г.Арзамаса" | Объекты здравохранения и социальной защиты с круглосуточным пребыванием: | 8(831 47) 6-21-29, 8-920-294-67-33 | Нижегородская обл, г.о.г. Арзамас, ул.Зеленая, д.2 | Административные здания, корпуса больницы,кол-во обслуживаемого населения - 90798 человек | 125 | передвижной 100кВт (АД-10П-Т400-1РГХТ) |  | Арзамасский РЭС филиала "Нижновэнерго" руководитель Щелик А.В. 8(831 47) 7-75-50 | - | 60
городской округ город Арзамас | 124 | ГБУЗ НО «Арзамасская городская больница№1» | Поликлиника | нач.хоз.отдела Мартынов А.Ю. т.8(83147)777-84 | г.Арзамас ул.50лет ВЛКСМ д.21 | 300 чел./в смену | 40 | - | - | - | - | -
городской округ город Арзамас | 125 | Государственное бюджетное учреждение "Социальный приют для детей и подростков городского округа город Арзамас" | Учреждение социального обслуживания | 89960014231 Сазонов О.Г. | г.о.г. Арзамас, ул. Кирова, д.32 | получатели социалтных услуг | 111 | - | - | - | - | - |  |  | Имеется дополнительный ввод из энергосистемы централизованного энергоснабжения
городской округ город Арзамас | 126 | Государственное бюджетное учреждение "Центр социального обслуживания граждан пожилого возраста и инвалидов городского округа город Арзамас" | Учреждение социального обслуживания | Лошманова Павлина Ивановна, 8(83147)9-45-27 | г.Арзамас, ул. Революции , д. 18 "А" | Получатели социальных услуг г.о.г.Арзамас 11022 ПСУ, в т.ч. надомное обслуживание 1522 ПСУ | 62.65 | - | - | - | - | -
городской округ город Арзамас | 127 | ГБУ "СРЦН г.о.г. Арзамас" | Учреждение социального обслуживания | Трифонова М.Д. 8831475-14-21 | Нижегородская область, г.о.г. Арзамас, р.п. Выездное, ул.Пушкина, д.106 | 18 койко-мест, 68 сотрудников | 50 | ЭД-50-Т 400-1РП №273654 | - | Арзамасские районные электросети 8831479-1645 | 30 | 20
городской округ город Арзамас | 128 | ГБУ "Арзамасский дом-интернат" | Учреждение социального обслуживания | ХРИСТЕНКО А.А. | Нижегородская область. г.о.г. Арзамас. Д.Марьевка | 102-жителей дом-интерната и 70 сотрудников | 7.5 | - | - | - | - | -
городской округ город Арзамас | 129 | ГБУ "Областной санаторно-реабилитационный центр для несовершеннолетних"Золотой колос." (Арзамасский район) | Учреждение социального обслуживания | 89200057159 | Нижегородская область,Арзамасский район,село Абрамово | получатели социалтных услуг | 150 | - | - | - | - | -
городской округ город Арзамас | 130 | ГБУ "Коваксинский дом интернат" | соцзащита- дом интернат для престарелых и инвалидов | ДИРЕКТОР БОБКОВА ЛВ 8(83147) 5-61-61 | ГОГ АРЗАМАС,КОВАКСА,УЛ МОЛОДЕЖНАЯ,50 | полуатели социальных услуг | 30 | установка дизельная генераторная MAGNUS ДГУ-30-400КА | 23080120 | ООО "Компрессор-Центр"Адрес места нахождения: 356236, Российская Федерация, Ставропольский край, Шпаковский район, с. Верхнерусское, улица Батайская, 21А. Тел: 8-800-444-76-48. | доставлен и введен в эксплуатацию | до 5 минут
городской округ город Арзамас | 131 | ГБУ "ЦСПСД г.о.г. Арзамас" | Учреждение социального обслуживания | Орлова Марина Александровна, тел.88314797690 | Нижегородская обл., г.о.г. Арзамас, ул. 2-ая Вокзальная, д.1А | полуатели социальных услуг | - | - | - | - | - | -
городской округ город Арзамас | 132 | Государственное бюджетное учреждение «Арзамасский дом социального обслуживания для детей «Маяк» | учреждение социального обслуживания | Инженер Мартынов Алексей Юрьевич (831) 6-08-76 | ул. Молокозаводская, д. 76, город Арзамас, Нижегородская область | Административные здания, 283 чел (получатели социалных услуг, струдники) | 200 | Гелиос АД 200 (200КВТ) | 1 | Государственное бюджетное учреждение «Арзамасский дом социального обслуживания для детей «Маяк» | 0 | 0
городской округ город Арзамас | 133 | [5 empty] | 5.5 | Зубр СБА-5500 (5,5 КВТ) | 2 | Государственное бюджетное учреждение «Арзамасский дом социального обслуживания для детей «Маяк» | 0 | 0
городской округ город Арзамас | 134 | ГБУ "РЦДПОВ г.о.г. Арзамас" | Учреждение социального обслуживания | Кучеров Максим Викторович 8(83-147)7-13-42 | г.Арзамас ул.Ступина д.51А | полуатели социальных услуг | 44 | - | - | - | - | -
городской округ город Арзамас | 135 | МБОУ СШ № 1 им. М. Горького | муниципальное учреждение | Шестакова Татьяна Александровна, 8(83147) 9-44-70 | 607223, Нижегородская область, городской округ город Арзамас, город Арзамас, улица Карла Маркса, дом 16 | 651 чел | 125 | - | - | - | - | -
городской округ город Арзамас | 136 | МБОУ СШ № 2 им. А.С. Пушкина | муниципальное учреждение | Вилков Алексей Александрович, 89200500810 | 607220, Нижегородская область, г.о.г. Арзамас, город Арзамас, улица Парковая, дом 16/1 | 979 чел. | 210 | - | - | - | - | -
городской округ город Арзамас | 137 | МБОУ МОЦ "Созвездие" | муниципальное учреждение | Кашаева Татьяна Арсентьевна, Каштанов Владимир Михайлович (83147)95508 | 607220, Нижегородская область, г.о.г.Арзамас, город Арзамас, ул.1Мая, д.55 | 1638 чел. | 772.5 | - | - | - | - | -
городской округ город Арзамас | 138 | МБОУ СШ № 6 им. А.С. Макаренко | Муниципальное учреждение | Царькова И.В. 8(83147)6-31-85 | 607220, Нижегородская область, городской округ город Арзамас, город Арзамас, улица Семашко, дом 21 | 628 чел. | 108 | - | - | - | - | -
городской округ город Арзамас | 139 | МБОУ СШ № 7 им. А.П. Гайдара | муниципальное учреждение | Кузнецова Ирина Андреевна 8-904-78-76-033 | 607220, Нижегородская область, городской округ город Арзамас, город Арзамас, ул. Нижегородская, д.3 А | 782 чел. | 70.25 | - | - | - | - | -
городской округ город Арзамас | 140 | МБОУ СШ №10 | муниципальное учреждение | Ванюшин С.А., заместитель директора по АХЧ, т.2-25-45 | 607220, Нижегородская область, г.о.г. Арзамас, город Арзамас, проспект Ленина дом 206 А | 902 чел. | 222.64 | - | - | - | - | -
городской округ город Арзамас | 141 | МБОУ "Лицей" | муниципальное учреждение | Агапова Надежда Алексеевна т.9101065996 | 607220, Нижегородская область, городской округ город Арзамас, город Арзамас, ул. Пушкина, д.138/1 | 923 чел. | 185.5 | - | - | - | - | -
городской округ город Арзамас | 142 | МБОУ СШ № 12 с кадетскими классами им.А.И.Сорокина | муниципальное учреждение | Полякова Елена Олеговна, 89058681515 | 607223, Нижегородская область, городской округ город Арзамас, город Арзамас, улица М. Горького, дом 56 | 980 чел | 325 | - | - | - | - | -
городской округ город Арзамас | 143 | МБОУ СШ № 13 | муниципальное учреждение | Щипалкин Иван Иванович, 89107978794 | 607220, Нижкгородская область, городской округ город Арзамас, город Арзамас, улица Зеленая, дом 34 | 865 чел. | 287 | - | - | - | - | -
городской округ город Арзамас | 144 | МБОУ СШ №14 (корпус 1) | муниципальное учреждение | Балагуров Сергей Викторович, 89159473150 | 607223, Нижегородская область, городской округ город Арзамас, город Арзамас, город Арзамас, 11 микрорайон, дом 11 | 997 чел. | 175 | - | - | - | - | -
городской округ город Арзамас | 145 | МБОУ СШ №14 (корпус 2) | муниципальное учреждение | Балагуров Сергей Викторович, 89159473150 | 607220, Нижегородская область, городской округ город Арзамас, город Арзамас, 12 микрорайон, дом 12 | 1266 чел. | 1081.09 | - | - | - | - | -
городской округ город Арзамас | 146 | муниципальное бюджетное общеобразовательное учреждение "Средняя школа № 15" | муниципальное учреждение | Раштанова Татьяна Васильевна, 88314770700 | 607222, Нижегородская область, городской округ город Арзамас, город Арзамас, улица 9 Мая, дом 29 | 846 чел. | 328.5 | - | - | - | - | -
городской округ город Арзамас | 147 | МБОУ СШ №16 | муниципальное учреждение | Антропова Любовь Алексеевна, 9-65-33 | 607220, Нижегородская область, городской округ город Арзамас, город Арзамас, улица Жуковского, дом 8 | 808 чел. | 161 | - | - | - | - | -
городской округ город Арзамас | 148 | муниципальное бюджетное общеобразовательное учреждение "Средняя школа № 17 им.И.П. Склярова" | муниципальное учреждение | Фомин Андрей Валерьевич, 89290456759 | 607260, Нижегородская область, городской округ г. Арзамас, микрорайон Кирилловский, ул. Центральная, д.4 | 577 чел. | 30 | - | - | - | - | -
городской округ город Арзамас | 149 | МБОУ СШ №58 | муниципальное учреждение | Волкова Надежда Юрьевна 8-987-532-55-50 | 607222, Нижегородская область, городской округ город Арзамас, город Арзамас, ул. Красный путь, д.46 А | 537 | 70 | - | - | - | - | -
городской округ город Арзамас | 150 | МБОУ СШ №58 (дошкольные группы) |  |  | 607222, Нижегородская область, городской округ город Арзамас, город Арзамас, ул. Лесная, д. 11 | 54 | 8.5 | - | - | - | - | -
городской округ город Арзамас | 151 | МБОУ "Абрамовская СШ им.А.И.Плотникова" | муниципальное учреждение | Боронина М.В. | 607223, Нижегородская область, городской округ город Арзамас, село Абрамово, ул. Школьная | 303 | 148 | - | - | - | - | -
городской округ город Арзамас | 152 | МБОУ Балахонихинская ОШ (здание школы) | муниципальное учреждение | Пугина Римма Александровна, завхоз 88314759006 | 607216 Нижегородская обл. , г.о.г. Арзамас, сп. Балахониха , ул Школьная ,зд.5 А | 56 чел. | 72 | - | - | - | - | -
городской округ город Арзамас | 153 | МБОУ Балахонихинская ОШ (здание дошкольной группы) | муниципальное учреждение | Миронова Елена Владимироовна, завхоз 88314759006 | 607216 Нижегородская обл. , г.о.г. Арзамас, сп. Балахониха , ул Молодежная ,зд4 А | 17 чел. | 45 | - | - | - | - | -
городской округ город Арзамас | 154 | МБОУ "Березовская СШ" | муниципальное учреждение | Нестерова Н.В. 89867547794 | 607249 Нижегородская область, г.о.г. Арзамас, д. Березовка, ул. Школьная д.4, | 609 чел. | 145 | - | - | - | - | -
городской округ город Арзамас | 155 | МБОУ Большетумановская ОШ | муниципальное учреждение | Макарова В.Н. (83147)55555 | Нижегородская обл., г.о.г.Арзамас, с.Большое Туманово, ул.Школьная, д.1 | 160 | по договору электроснабжения | - | - | - | - | -
городской округ город Арзамас | 156 | МБОУ "Водоватовская СШ" | муниципальное учреждение | Матвеева Елена Николаевна, 88314754431 | 607220, Нижегородская область, г.о.г. Арзамас, с.Водоватово, пл.Кирова,зд.22 | 163 чел. | 47 | - | - | - | - | -
городской округ город Арзамас | 157 | МБОУ Выездновская СШ | муниципальное учреждение | Кучеров Максим Викторович, т. 8-987-551-50-21 | Нижегородская область, г.о.г. Арзамас, р.п. Выездное, ул. Куликова, дом 1 | 530 | 88.5 | - | - | - | - | -
городской округ город Арзамас | 158 | МБОУ Выездновская СШ | муниципальное учреждение |  | Нижегородская область, г.о.г. Арзамас, р.п. Выездное, ул. Куликова, дом 1/1 | 326 | 180 | - | - | - | - | -
городской округ город Арзамас | 159 | МБОУ "Красносельская СШ им.И.Н. Маркеева" | муниципальное учреждение | Гоглева Татьяна Ивановна 8(83147)5-67-04 | 607250, Нижегородская область, городской округ город Арзамас, с. Красное, пл. 1 Мая | 436 чел. | 98.97 | - | - | - | - | -
городской округ город Арзамас | 160 | МБОУ Ломовская СШ | муниципальное учреждение | Исева Ольга Александровна, 8(83147)58-8-02 | 607201, Нижегородская область, городской округ город Арзамас, сп. Ломовка, ул. Советская, зд. 5 | 119 чел. | менее 670 | - | - | - | - | -
городской округ город Арзамас | 161 | МБОУ Ломовская СШ (начальная школа) | муниципальное учреждение |  |  | 70 чел. | менее 670 | - | - | - | - | -
городской округ город Арзамас | 162 | МБОУ Ломовская СШ (дошкольное отделение) | муниципальное учреждение |  | 607201, Нижегородская область, городской округ город Арзамас, сп. Ломовка, ул. Зеленая, д. 5 | 57 чел. | менее 670 | - | - | - | - | -
городской округ город Арзамас | 163 | МБОУ Никольская ОШ | муниципальное учреждение | Зеленов Иван Иванович, завхоз, 89200340571 | 607212, Нижегородская область, г.о.г. Арзамас, с. Никольское | 58 чел. | 25 | - | - | - | - | -
городской округ город Арзамас | 164 | МБОУ Новоселковская СШ | муниципальное учреждение | Антонов Михаил Алексеевич, 8(831)4755291 | 607264, Нижегородская область, г. Арзамас, д. Бебяево, д. 40В | 412 чел. | 138.4 | - | - | - | - | -
городской округ город Арзамас | 165 | МБОУ Новоселковская СШ | муниципальное учреждение | Антонов Михаил Алексеевич, 8(831)4755291 | 607241, Нижегородская область, городской округ город Арзамас, с. Казаково, ул. Садовая, д. 32 | 412 чел. | 20 | - | - | - | - | -
городской округ город Арзамас | 166 | МБОУ "ОШ Сельхозтехника" | муниципальное учреждение | Спирин Евгений Владимирович, 89524400410 | 607247, Нижегородская область, г.о.г.Арзамас, р.п.Выездное, ул. Сельхозтехника, д.20 | 254 чел. | 25 | - | - | - | - | -
городской округ город Арзамас | 167 | Филиал МБОУ "ОШ Сельхозтехника"-Ново-УсадскаяОШ | муниципальное учреждение | Логинов Олег Владимирович, 89527690390 | 607240, Нижегородская область, г.о.г.Арзамас,с. Новый Усад, ул.Юбилейная, д.20 | 99 чел. | 65 | - | - | - | - | -
городской округ город Арзамас | 168 | МБОУ Слизневская ОШ | муниципальное учреждение | Базаева Татьяна Александровна 8 910 127 50 78 | 607220, Нижегородская область, городской округ город Арзамас, с.Слизнево, ул. Школьная, д.3 | 157 чел. | 85 | - | - | - | - | -
городской округ город Арзамас | 169 | филиал МБОУ Слизневской ОШ - Семеновская ОШ | муниципальное учреждение | Соркин Михаил Николаевич 8-996 008 05 85 | г.о.г.Арзамас,с.Семеново | 3 чел. | 35.8 | - | - | - | - | -
городской округ город Арзамас | 170 | МБОУ Хватовская ОШ | муниципальное учреждение | Самарина Елена Николаевна, 8(83147)75015 | Нижегородская обл,г.о.г.Арзамас,ул.Кооперативная, зд.178 | 156 чел. | 15 | - | - | - | - | -
городской округ город Арзамас | 171 | МБОУ "Чернухинская СШ" | муниципальное учреждение | Киселева О.В., тел.52-1-37 | 607210, Нижегородская область, городской округ город Арзамас, с. Чернуха, ул. Ленина, д.26 | 296 чел. | 254.9 | - | - | - | - | -
городской округ город Арзамас | 172 | филиалу МБОУ Чернухинская СШ-МБОУ Мотовиловская ОШ | муниципальное учреждение | Савинова В.А. тел.56-8-30 | 607204, Нижегородская область, городской округ город Арзамас, с. Мотовилово, ул. Молодежная, д.21 | 112 чел. | 150 | - | - | - | - | -
городской округ город Арзамас | 173 | МБОУ Чернухинская СШ-дошкольные группы | муниципальное учреждение | Савинова В.А. тел.56-8-30 | 607204, Нижегородская область, городской округ город Арзамас, с. Мотовилово, ул. Молодежная, д.62 | 20 чел. | 2 | - | - | - | - | -
городской округ город Арзамас | 174 | МБОУ "Чернухинская СШ" (с.Пустынь) | муниципальное учреждение | Рябова С.В., тел.58-1-42 | 607214, Нижегородская область, городской округ город Арзамас, с. Пустынь, улица Школьная, дом 5 | 48 чел. | 30 | - | - | - | - | -
городской округ город Арзамас | 175 | МБОУ Шатовская СШ | муниципальное учреждение | Верхов О.Ю. (89306774472) | 607243, Нижегородская область, городской округ город Арзамас, с.Шатовка | 243 чел. | 156 | - | - | - | - | -
городской округ город Арзамас | 176 | МБДОУ д/с № 1 | муниципальное учреждение | Наумова Наталья Николаевна 8(83147)7-50-74 | 607223, Нижегородская область, городской округ город Арзамас, город Арзамас, ул. Ступина, д. 3 | 20 чел. | 35 | - | - | - | - | -
городской округ город Арзамас | 177 | МКДОУ д/с № 3 | муниципальное учреждение | Панина Татьяна Евгеньевна 88314721173 | 607230, Нижегородская область, городской округ город Арзамас, город Арзамас, ул. М. Горького, д.29 | 43 | 29 | - | - | - | - | -
городской округ город Арзамас | 178 | МБДОУ д/с № 4 | муниципальное учреждение | Квасова Елена Петровна, 8(83147)7-50-91 | 607233, Нижегородская область, городской округ город Арзамас, город Арзамас, микрорайон 11-й, дом 16 | 118 чел. | 112 | - | - | - | - | -
городской округ город Арзамас | 179 | МБДОУ д/с № 6 | муниципальное учреждение | Ерофеева Галина Вениаминовна 8-960-187-19-62 | 607223, Нижегородская область, городской округ город Арзамас, город Арзамас, улица Владимирского, дом 22а | 95 | 70 | - | - | - | - | -
городской округ город Арзамас | 180 | МБДОУ д/с № 8 | муниципальное учреждение | Ерёмина Нина Георгиевна | 607223, Нижегородская область, городской округ город Арзамас, город Арзамас, улица Свободы д.3а | 175 чел. | 89.3 | - | - | - | - | -
городской округ город Арзамас | 181 | МБДОУ д/с № 11 | муниципальное учреждение | 7-52-11, 8-906-363-16-39 Тарасова Галина Анатольевна, завхоз | 607233, Нижегородская область, городской округ город Арзамас, город Арзамас, микрорайон 11-й, дом 40 | 219 чел. | 139 | - | - | - | - | -
городской округ город Арзамас | 182 | МБДОУ д/с № 12 | муниципальное учреждение | Шпагина Юлия Николаевна, 88314723350 доб. 5 | 607233, Нижегородская область, городской округ город Арзамас, город Арзамас, микрорайон 12-й, д.11 | 259 чел. | 205 | - | - | - | - | -
городской округ город Арзамас | 183 | МБДОУ д/с № 16 | муниципальное учреждение | Золотарева А.Ю., заведующий хозяйством, тел. 89087276827 | 607227, Нижегородская область, городской округ город Арзамас, город Арзамас, ул. Калинина, д. 27А | 166 чел. | 63.3 | - | - | - | - | -
городской округ город Арзамас | 184 | МБДОУ д/с № 18 | муниципальное учреждение | Корягин В.А. 89040575239 | 607223, Нижегородская область, городской округ город Арзамас, город Арзамас, ул. Зеленая, д. 30 | 160/34 | до 35,0 | - | - | - | - | -
городской округ город Арзамас | 185 | МБДОУ д/с № 23 | муниципальное учреждение | Малыгина Оксана Александровна, 8(83147)75031 | 607230, Нижегородская область, городской округ город Арзамас, город Арзамас, ул. Комсомольский бульвар, д.7/1 | 175 | 50 | - | - | - | - | -
городской округ город Арзамас | 186 | МБДОУ д/с №25 | муниципальное учреждение | Николаева Нина Анатольевна, заведующий хозяйством,тел. 8 952 782 49 48 | 607228, Нижегородская область, городской округ город Арзамас, город Арзамас, улица Кольцова, дом 10Б | 77 чел. | до 80 | - | - | - | - | -
городской округ город Арзамас | 187 | МБДОУ д/с №26 | муниципальное учреждение | Москунова Ирина маратовна 8(83147)75-0-26 | 607221, Нижегородская область, г.Арзамас, ул. Семашко, д.3 | 120 чел. | 70 | - | - | - | - | -
городской округ город Арзамас | 188 | МБДОУ д/с №28 | муниципальное учреждение | Новикова Татьяна Александровна, 8(831-47) 7-52-28 | 607221, Нижегородская область, городской округ город Арзамас, город Арзамас, ул. Семашко, дом 3 | 92 чел. | 60 | - | - | - | - | -
городской округ город Арзамас | 189 | МБДОУ д/с № 29 | муниципальное учреждение | Маркеева Лариса Геннадьевна 88314775037 | 607228, Нижегородская область, городской округ город Арзамас, город Арзамас, ул. Парковая, д.6а | 80 чел. | 50 | - | - | - | - | -
городской округ город Арзамас | 190 | МБДОУ д/с № 30 | муниципальное учреждение | Труханова Нина Федоровна , 8(83147)7-50-12, 89049074829 | 607228 Нижегородская область, городской округ город Арзамас, город Арзамас, улица Кольцова, дом 12-А | 380 чел. | 120 | - | - | - | - | -
городской округ город Арзамас | 191 |  |  |  | 607220 Нижегородская область, городской округ город Арзамас, город Арзамас, ул. Пушкина, дом 200 |  | 80 | - | - | - | - | -
городской округ город Арзамас | 192 | МБДОУ д/с № 32 | муниципальное учреждение | Симагина Татьяна Анатольевна 9-15-41 | 607233, Нижегородская область, городской округ город Арзамас, город Арзамас, улица Ленина, дом 50 б | 129 чел. | 90 | - | - | - | - | -
городской округ город Арзамас | 193 | МБДОУ д/с № 34 | муниципальное учреждение | Похлебкина Надежда Васильевна, 8(83147)75034 | 607226, Нижегородская область, городской округ город Арзамас, город Арзамас, ул. Свободы, д.12 г | 160 чел. | 170 | - | - | - | - | -
городской округ город Арзамас | 194 | МБДОУ д/с № 35 | муниципальное учреждение | Пичугина Галина Геннадьевна, заведующий хозяйством 8(83147)6-51-27 | 607224, Нижегородская область, городской округ город Арзамас, город Арзамас, улица Нижегородская, дом 9 | 100 чел. | 80 | - | - | - | - | -
городской округ город Арзамас | 195 | МБДОУ д/с № 36 | муниципальное учреждение | КУЗНЕЦОВ В.В. ТЕЛ. 8(929)039-78-79 | 607220, Нижегородская область, городской округ город Арзамас, город Арзамас, улица Парковая, д.18А | 235 чел. | 85 | - | - | - | - | -
городской округ город Арзамас | 196 | МБДОУ д/с № 39 | муниципальное учреждение | Кормакова С.О. 8(831)477-50-39 | 607228, Нижегородская область, городской округ город Арзамас, город Арзамас, проспект Ленина, д.131-А | 225 чел. | 55 | - | - | - | - | -
городской округ город Арзамас | 197 | МБДОУ д/с № 43 | муниципальное учреждение | 89023008438 Мельникова Елена Геннадьевна завхоз | 607224, Нижегородская область, городской округ город Арзамас, город Арзамас, ул. Мира, д.21/1 | 200 чел | 80 | - | - | - | - | -
городской округ город Арзамас | 198 | МБДОУ д/с № 44 | муниципальное учреждение | Фомичева Ирина Викторовна ( 83147)2-29-77 | 607220, Нижегородская область, городской округ город Арзамас, город Арзамас, улица Калинина, дом 38а | 256 чел. | 86 | - | - | - | - | -
городской округ город Арзамас | 199 | МБДОУ д/с № 45 | муниципальное учреждение | Баженова Любовь Александровна 88314775014 | 607224, Нижегородская область, городской округ город Арзамас, город Арзамас, улица 9 Мая, дом 9А; | 156 чел. | 80 | - | - | - | - | -
городской округ город Арзамас | 200 |  |  |  | 607224, Нижегородская область, городской округ город Арзамас, город Арзамас, улица Нижегородская, дом 26а | 118 чел. | 120 | - | - | - | - | -
городской округ город Арзамас | 201 | МБДОУ д/с № 46 | муниципальное учреждение | Швецова Марина Михайловна | 607232, Нижегородская область, городской округ город Арзамас, город Арзамас, улица Победы, дом 8 | 252 чел. | 70 | - | - | - | - | -
городской округ город Арзамас | 202 | МБДОУ д/с № 47 | муниципальное учреждение | Марчус Светлана Михайловна +79200177870 | 607224, Нижегородская область, городской округ город Арзамас, город Арзамас, улица 9 Мая, дом 3 А | 176 чел. | 60 | - | - | - | - | -
городской округ город Арзамас | 203 | МБДОУ д/с № 50 | муниципальное учреждение | Пирогова Мария Михайовна + 7 950 608 34 15 | 607224, Нижегородская область, городской округ город Арзамас, город Арзамас, улица Мира, дом 15, корпус 1 | 230 чел | 124 | - | - | - | - | -
городской округ город Арзамас | 204 | МБДОУ д/с № 51 | муниципальное учреждение | 8(83147)7-32-57 , 89036050010 | 607226, Нижегородская область, городской округ город Арзамас, город Арзамас, улица Калинина, строение 3Б | 254 чел. | 90 | - | - | - | - | -
городской округ город Арзамас | 205 | МБДОУ д/с № 52 | муниципальное учреждение | Смирнова Светлана Александровна, 8(83147) 2-60-93 (доб.5) | 607233, Нижегородская область, городской округ город Арзамас, город Арзамас, 11 микрорайон, дом 10 | 183 чел. | 75 | - | - | - | - | -
городской округ город Арзамас | 206 | МБДОУ д/с № 53 | муниципальное учреждение | Пыхтин Олег Иванович 8(83147)26968 | 607225, Нижегородская область, городской округ город Арзамас, город Арзамас, город Арзамас, улица Володарского, дом 108А | 202 | 87 | - | - | - | - | -
городской округ город Арзамас | 207 | МБДОУ "Абрамовский детский сад № 32" | муниципальное учреждение | Курдина Юлия Олеговна 8(831) 47 54-0-20 | 607251, Нижегородская область, городской округ город Арзамас, с. Абрамово, улица Молодёжная, д. 15, | 111 чел. | 70 | - | - | - | - | -
городской округ город Арзамас | 208 | МБДОУ "Абрамовский детский сад № 32" | муниципальное учреждение | Курдина Юлия Олеговна 8(831) 47 54-0-20 | 607255, Нижегородская область, городской округ город Арзамас, с. Каменка, ул. Каменская, д.101а | 35 чел. | 44 | - | - | - | - | -
городской округ город Арзамас | 209 | МБДОУ "Бебяевский детский сад №1" | муниципальное учреждение | Зубкова Елена Борисовна, 88314775293 | 607264, Нижегородская область, городской округ город Арзамас, д. Бебяево, дом 40Б | 137 чел. | 51.5 | - | - | - | - | -
городской округ город Арзамас | 210 | МБДОУ "Березовский детский сад №33" | муниципальное учреждение | Сайфутдинова О. И. 8(83147)75205 | Нижегородская обл., г.о.г. Арзамас, д. Березовка, ул. Школьная, д.6 | 142 чел. | 11 | - | - | - | - | -
городской округ город Арзамас | 211 | МБДОУ "Березовский детский сад №35" | муниципальное учреждение | Осипова Елена Вячеславовна, 2-54-55 | 607224, Нижегородская область, городской округ город Арзамас, город Арзамас, улица Нижегородская, дом 9 | 129 чел. | 42 | - | - | - | - | -
городской округ город Арзамас | 212 | МБДОУ "Водоватовский детский сад №10" | муниципальное учреждение | 5-44-33 Николаева Анна Александровна | 607252, Нижегородская область, городской округ город Арзамас, с. Водоватово, ул. Школьная, д.15 | 90 | 40 | - | - | - | - | -
городской округ город Арзамас | 213 | МБДОУ Выездновский детский сад № 1 | муниципальное учреждение | Постников В.В., 88314775088 | 607247 Нижегородская область, городской округ город Арзамас, р.п. Выездное, улица Сельхозтехника, д.18 | 104 чел. | 30 | - | - | - | - | -
городской округ город Арзамас | 214 |  |  |  | 607247 Нижегородская область, городской округ город Арзамас, с. Новый Усад, улица Юбилейная, д.21 | 26 чел. | 76 | - | - | - | - | -
городской округ город Арзамас | 215 | МБДОУ Детский сад № 34 "Чиполлино" | муниципальное учреждение | Каракина Ольга Александровна, 8-908-160-95-50 | 607247, Нижегородская область, г.о.г Арзамас, р.п.Выездное, ул.Куликова, д.56-а | 249 чел. | 79 | - | - | - | - | -
городской округ город Арзамас | 216 |  |  |  | 607247, Нижегородская область, г.о.г Арзамас, р.п.Выездное, ул.Пушкарка, д.93-а | 76 чел. | 150 | - | - | - | - | -
городской округ город Арзамас | 217 | МБДОУ "Красносельский детский сад" | муниципальное учреждение | Кожанова Людмила Николаевна, 8(83147)75120 | 607223, Нижегородская область, городской округ город Арзамас, с. Красное, пл. 1 Мая, зд.13 | 95 чел. | 60.32 | - | - | - | - | -
городской округ город Арзамас | 218 |  |  |  | 607230, Нижегородская область, городской округ город Арзамас, с. Кичанзино, ул. Советская, д. 88 | 21 чел. | 2.7 | - | - | - | - | -
городской округ город Арзамас | 219 | МБДОУ Кирилловский детский сад № 36 | муниципальное учреждение | Пац Ольга Викторовна, 883147 57120 | 607260, Нижегородская область, городской округ город Арзамас, село Кирилловка, улица 9 Мая, дом 29 | 116 чел. | 53.35 | - | - | - | - | -
городской округ город Арзамас | 220 | МБДОУ "Чернухинский детский сад №!6" | муниципальное учреждение | Чудинова Анна Владимировна, 89877450941 | 607210, Нижегородская область, городской округ город Арзамас, с. Чернуха, ул. Молодежная, д.2 | 112 чел. | 93.3 | - | - | - | - | -
городской округ город Арзамас | 221 | МБДОУ "Чернухинский детский сад №!6" | муниципальное учреждение | Чудинова Анна Владимировна, 89877450941 | 607210, Нижегородская область, городской округ город Арзамас, с. Чернуха, ул. Ленина, д.191 | 112 чел. | 44 | - | - | - | - | -
городской округ город Арзамас | 222 | МБДОУ "Шатовский детский сад" | муниципальное учреждение | Бочкарева Мария Ивановна тел.8(83147)75103 | 607243, Нижегородская область, городской округ город Арзамас, село Шатовка, ул. Школьная, дом 4 | 95 чел. | 33 | - | - | - | - | -
городской округ город Арзамас | 223 | МАУ ДО ДЮСШ №2 | муниципальное учреждение | Жидкова Наталья Васильевна, 89103948539 | г.Арзамас 11 микрорайон дом 12 | 371 чел. | 20,78 / 24,36 | - | - | - | - | -
городской округ город Арзамас | 224 | МБУ ДО ДООЦ "Водопрь" | Муниципальное учреждение | Батманов Константин Николаевич, 89108923688 | Нижегородская область, Арзамасский район, с. Пологовка | 168 чел. | 270 | Установка дизельная гинераторная Magnus ДГУ-100/400КА, 110кВт | 1 | Установка дизельная гинераторная Magnus ДГУ-100/400КА, находится на балансе МБУ ДО ДООЦ "Водопрь" | 0 минут: установка дизельная гинераторная Magnus ДГУ-100/400КА установлена на территории МБУ ДО ДООЦ "Водопрь" | 0 (включения в автомотическом режиме)
городской округ город Арзамас | 225 | МБУ ДО ЦВР | муниципальное учреждение | Насонова Елена Александровна, 8(83147)6-27-87 | 607223, Нижегородская область, городской округ город Арзамас, город Арзамас, улица Зеленая, дом 34 | 150 чел. | Договор электроснабжения отсутствует | - | - | - | - | -
городской округ город Арзамас | 226 | МБУ ДО ЦВР | муниципальное учреждение | Насонова Елена Александровна, 8(83147)6-27-87 | 607220, Нижегородская область, городской округ город Арзамас, город Арзамас, улица Космонавтов, дом 106 | 52 чел. | 11.8 | - | - | - | - | -
городской округ город Арзамас | 227 | МБУ ДО ЦРТДиЮ им А.Гайдара | муниципальное учреждение | Струева О.А. 8(83147)7-08-76 | 607220, Нижегородская область, городской округ город Арзамас, город Арзамас, улица Карла Маркса, дом 53А | 250 чел. | 20 | - | - | - | - | -
городской округ город Арзамас | 228 | МБУ ГАЭС | муниципальное учреждение | Катраев М.В. | 607222, Нижегородская область, г. Арзамас, ул. Лесная, стр. 58 | Образовательные организации городского округа город Арзамаса Нижегородской области |  | RD-G8000EN | 2 | МБУ ГАЭС
городской округ город Арзамас | 229 | Муниципальное бюджетное учреждение дополнительного образования "Спортивная школа №4" (МБУ ДО СШ №4) | Комплексный спортивный стадион с административным зданием | Глибин Сергей Феофанович 89159456197 | Нижегородская обл., г.Арзамас, д.Березовка, ул.Школьная, зд.10 | МБУ ДО СШ №4 МБУ ДО БДШИ им. В. К. Шишкина (30 чел.) | 5.5 | Бензогенератор Зубр СБ-5500, 5-5,5 кВт | 1 | МБУ ДО СШ №4 Глибин С.Ф. 89159456197 | находится по адресу: Нижегородская обл., г.Арзамас, д.Березовка, ул.Школьная, зд.10
городской округ город Арзамас | 230 | МБУ "Центр Физической Культуры и Спорта г.Арзамаса Нижегородской области" | Комплексный спортивный стадион с административным зданием | Жуков Сергей Николаевич, 8-910-136-45-81 | Нижегородская обл., г.Арзамас, уд.Кирова, д.56/К.А. | Лыжная база «Снежинка» (30 человек) | 5 | Бензогенератор Firmen SPG 5000, 5 кВт | 1 | МБУ "ЦФКиС г.Арзамаса Нижегордской области, Жуков С.Н. 8-910-136-45-81 | находится по адресу: лыжная база "Снежинка" Нижегородская область,г. Арзамас, урочище Мокрый овраг,3 (20 мин)
городской округ город Арзамас | 231 | МАУ "ФОК в г.Арзамас Нижегородской области" | Многофункциональный объект спортивного назначения | Главный энергетик Спицын С.В. Тел. 8-9063523480 | г.Арзамас Нижегородской области» (сокращенно МАУ «ФОК в г. Арзамас Нижегородской области»). | - | до 630 кВТ | ЗТП №236 | - | - | -
городской округ город Арзамас | 232 | Котельная с.Абрамово ул.Школьная д.2 "а" | Газовая котельная | Гл.энергетик Яшин К.В. +79200654020 | с.Абрамово ул.Школьная д.2 "а" | 1383 человека | 60 | EG225L-100N | EG225L-100N | ООО "Теплосети Арзамасского района" 883147-7-52-80 | 60 | 60
городской округ город Арзамас | 233 | Котельная с.Балахониха 50 м севернее п.Балахониха | Газовая котельная | Гл.энергетик Яшин К.В. +79200654020 | с.Балахониха 50 м севернее п.Балахониха | 773 человек | 15 | EG225L-100N | EG225L-100N | ООО "Теплосети Арзамасского района" 883147-7-52-80 | 60 | 60
городской округ город Арзамас | 234 | Котельная с. Березовка ул. Цветочная, у дома 42 | Газовая котельная | Гл.энергетик Яшин К.В. +79200654020 | Котельная с. Березовка ул. Цветочная, у дома 42 | 4394 человека | 60 | EG225L-100N | EG225L-100N | ООО "Теплосети Арзамасского района" 883147-7-52-80 | 60 | 60
городской округ город Арзамас | 235 | Котельная с. Бебяево 100 м западнее с. Новоселки | Газовая котельная | Гл.энергетик Яшин К.В. +79200654020 | Котельная с. Бебяево 100 м западнее с. Новоселки | 1585 человек | 60 | EG225L-100N | EG225L-100N | ООО "Теплосети Арзамасского района" 883147-7-52-80 | 60 | 60
городской округ город Арзамас | 236 | Котельная с.Красное, площадь 1 Мая д.9 | Газовая котельная | Гл.энергетик Яшин К.В. +79200654020 | Котельная с.Красное, площадь 1 Мая д.9 | 2407 человек | 40 | EG225L-100N | EG225L-100N | ООО "Теплосети Арзамасского района" 883147-7-52-80 | 60 | 60
городской округ город Арзамас | 237 | Котельная с.Ломовка, ул.Зеленая д. 36 | Газовая котельная | Гл.энергетик Яшин К.В. +79200654020 | Котельная с.Ломовка, ул.Зеленая д. 36 | 51 человек | 60 | ДЭС-60 | ДЭС-61 | ООО "Теплосети Арзамасского района" 883147-7-52-80 | 60 | 60
городской округ город Арзамас | 238 | Котельная с. Мотовилово, ул.Молодежная д. 133 | Газовая котельная | Гл.энергетик Яшин К.В. +79200654020 | Котельная с. Мотовилово, ул.Молодежная д. 133 | 902 человек | 60 | EG225L-100N | EG225L-100N | ООО "Теплосети Арзамасского района" 883147-7-52-80 | 60 | 60
городской округ город Арзамас | 239 | Котельная с.Чернуха (школа) газовая, ул.Ленина д.24 "а" | Газовая котельная | Гл.энергетик Яшин К.В. +79200654020 | Котельная с.Чернуха (школа) газовая, ул.Ленина д.24 "а" | 3364 человек | 20 | EG225L-100N | EG225L-100N | ООО "Теплосети Арзамасского района" 883147-7-52-80 | 60 | 60
городской округ город Арзамас | 240 | Котельная с.Шатовка, с.Шатовка д.3 "а" | Газовая котельная | Гл.энергетик Яшин К.В. +79200654020 | Котельная с.Шатовка, с.Шатовка д.3 "а" | 1774 человек | 60 | EG225L-100N | EG225L-100N | ООО "Теплосети Арзамасского района" 883147-7-52-80 | 60 | 60
городской округ город Арзамас | 241 | Котельная р.п.Выездное ул. Куликова д.1 | Газовая котельная | Гл.энергетик Яшин К.В. +79200654020 | Котельная р.п.Выездное ул. Куликова д.1 | 7 714 чел | 20 | EG225L-100N | EG225L-100N | ООО "Теплосети Арзамасского района" 883147-7-52-80 | 60 | 60
городской округ город Арзамас | 242 | Котельная р.п.Выездное ул. Сельхозтехника | Газовая котельная | Гл.энергетик Яшин К.В. +79200654020 | Котельная р.п.Выездное ул. Сельхозтехника | 7 714 чел | 60 | EG225L-100N | EG225L-100N | ООО "Теплосети Арзамасского района" 883147-7-52-80 | 60 | 60
городской округ город Арзамас | 243 | Котельная с. Березовка северо-восточная часть мкр.Лесной | Газовая котельная | Гл.энергетик Яшин К.В. +79200654020 | Котельная с. Березовка северо-восточная часть мкр.Лесной | 500 человек | 5 | EG225L-100N | EG225L-100N | ООО "Теплосети Арзамасского района" 883147-7-52-80 | 60 | 60
городской округ город Арзамас | 244 | Котельная с. Кирилловка, ул.9 Мая, д.29 | Газовая котельная | Гл.энергетик Яшин К.В. +79200654020 | Котельная с. Кирилловка, ул.9 Мая, д.29 | 1555 человек | 5 | EG225L-100N | EG225L-100N | ООО "Теплосети Арзамасского района" 883147-7-52-80 | 60 | 60
городской округ город Арзамас | 245 | Котельная р.п.Выездное, ул.4-я линия, д.22 | Газовая котельная | Гл.энергетик Яшин К.В. +79200654020 | Котельная р.п.Выездное, ул.4-я линия, д.22 | не обслуживается | - | EG225L-100N | EG225L-100N | ООО "Теплосети Арзамасского района" 883147-7-52-80 | 60 | 60
городской округ город Арзамас | 246 | Котельная с.Пошатово ,ул.Нагорная зем.уч.11/1 | Газовая котельная | Гл.энергетик Яшин К.В. +79200654020 | Котельная с.Пошатово ,ул.Нагорная зем.уч.11/1 | 607 человек | 5 | EG225L-100N | EG225L-100N | ООО "Теплосети Арзамасского района" 883147-7-52-80 | 60 | 60
городской округ город Арзамас | 247 | Котельная с. Чернуха дет.сад № 23, ул.Ленина д. 197 "а" | Газовая котельная | Гл.энергетик Яшин К.В. +79200654020 | Котельная с. Чернуха дет.сад № 23, ул.Ленина д. 197 "а" | 3364 человек | 60 | EG225L-100N | EG225L-100N | ООО "Теплосети Арзамасского района" 883147-7-52-80 | 60 | 60
городской округ город Арзамас | 248 | Котельная, с.Каменка, ул.Каменская, 101 а | Газовая котельная | Гл.энергетик Яшин К.В. +79200654020 | Котельная, с.Каменка, ул.Каменская, 101 а | 278 человек | 5 | EG225L-100N | EG225L-100N | ООО "Теплосети Арзамасского района" 883147-7-52-80 | 60 | 60
городской округ город Арзамас | 249 | Коетльная с.Криуша, б/о "Мечта" | Газовая котельная | Гл.энергетик Яшин К.В. +79200654020 | Коетльная с.Криуша, б/о "Мечта" | 18 человек | 3 | EG225L-100N | EG225L-100N | ООО "Теплосети Арзамасского района" 883147-7-52-80 | 60 | 60
городской округ город Арзамас | 250 | Котельная с.Б.Туманово № 1 (детский сад, ДК) площадь Победы, д.34 | Газовая котельная | Гл.энергетик Яшин К.В. +79200654020 | Котельная с.Б.Туманово № 1 (детский сад, ДК) площадь Победы, д.34 | 941 человек | 5 | EG225L-100N | EG225L-100N | ООО "Теплосети Арзамасского района" 883147-7-52-80 | 60 | 60
городской округ город Арзамас | 251 | Котельная с.Б.Туманово № 2 (амбулатория , администрация) площадь Победы, д.36 | Газовая котельная | Гл.энергетик Яшин К.В. +79200654020 | Котельная с.Б.Туманово № 2 (амбулатория , администрация) площадь Победы, д.36 | 941 человек | 5 | EG225L-100N | EG225L-100N | ООО "Теплосети Арзамасского района" 883147-7-52-80 | 60 | 60
городской округ город Арзамас | 252 | Котельная с.Водоватово школа, ул.Школьная д. 32 | Газовая котельная | Гл.энергетик Яшин К.В. +79200654020 | Котельная с.Водоватово школа, ул.Школьная д. 32 | 1681 человек | 5 | EG225L-100N | EG225L-100N | ООО "Теплосети Арзамасского района" 883147-7-52-80 | 60 | 60
городской округ город Арзамас | 253 | Котельная с.Водоватово д/сад, ул.Школьная д. 15 "а" | Газовая котельная | Гл.энергетик Яшин К.В. +79200654020 | Котельная с.Водоватово д/сад, ул.Школьная д. 15 "а" | 1681 человек | 5 | EG225L-100N | EG225L-100N | ООО "Теплосети Арзамасского района" 883147-7-52-80 | 60 | 60
городской округ город Арзамас | 254 | Котельная с.Выездное , ул.Советская д.76 корп.В | Газовая котельная | Гл.энергетик Яшин К.В. +79200654020 | Котельная с.Выездное , ул.Советская д.76 корп.В | 7 714 чел | 5 | EG225L-100N | EG225L-100N | ООО "Теплосети Арзамасского района" 883147-7-52-80 | 60 | 60
городской округ город Арзамас | 255 | Котельная с. Слизнево, ул.Школьная д. 4 | Газовая котельная | Гл.энергетик Яшин К.В. +79200654020 | Котельная с. Слизнево, ул.Школьная д. 4 | 481 человек | 40 | EG225L-100N | EG225L-100N | ООО "Теплосети Арзамасского района" 883147-7-52-80 | 60 | 60
городской округ город Арзамас | 256 | Котельная с. Новый Усад,ул.Юбилейная , д.23 | Газовая котельная | Гл.энергетик Яшин К.В. +79200654020 | Котельная с. Новый Усад,ул.Юбилейная , д.23 | 764 человек | 15 | EG225L-100N | EG225L-100N | ООО "Теплосети Арзамасского района" 883147-7-52-80 | 60 | 60
городской округ город Арзамас | 257 | Котельная Балахониха ДК ул. Советская д.25 "а" | Газовая котельная | Гл.энергетик Яшин К.В. +79200654020 | Котельная Балахониха ДК ул. Советская д.25 "а" | 773 человек | 5 | EG225L-100N | EG225L-100N | ООО "Теплосети Арзамасского района" 883147-7-52-80 | 60 | 60
городской округ город Арзамас | 258 | Котельная р.п. Выездное библ. Им Сахарова, ул.5-я Линия д. 14 "а" | Газовая котельная | Гл.энергетик Яшин К.В. +79200654020 | Котельная р.п. Выездное библ. Им Сахарова, ул.5-я Линия д. 14 "а" | 7 714 чел | 5 | EG225L-100N | EG225L-100N | ООО "Теплосети Арзамасского района" 883147-7-52-80 | 60 | 60
городской округ город Арзамас | 259 | Котельная с.Б.Туманово школа, ул.Школьная | Газовая котельная | Гл.энергетик Яшин К.В. +79200654020 | Котельная с.Б.Туманово школа, ул.Школьная | 941 человек | 5 | EG225L-100N | EG225L-100N | ООО "Теплосети Арзамасского района" 883147-7-52-80 | 60 | 60
городской округ город Арзамас | 260 | Котельная с. Ветошкино,ул. Центральная д. 100 "а" | Газовая котельная | Гл.энергетик Яшин К.В. +79200654020 | Котельная с. Ветошкино,ул. Центральная д. 100 "а" | 298 человек | 3 | EG225L-100N | EG225L-100N | ООО "Теплосети Арзамасского района" 883147-7-52-80 | 60 | 60
городской округ город Арзамас | 261 | Котельная с.Ковакса, ул.Молодежная, 52 | Газовая котельная | Гл.энергетик Яшин К.В. +79200654020 | Котельная с.Ковакса, ул.Молодежная, 52 | 493 человек | 3 | EG225L-100N | EG225L-100N | ООО "Теплосети Арзамасского района" 883147-7-52-80 | 60 | 60
городской округ город Арзамас | 262 | Котельная с. Казаково ул.Садовая д.32, уч.1 | Газовая котельная | Гл.энергетик Яшин К.В. +79200654020 | Котельная с. Казаково ул.Садовая д.32, уч.1 | 377 человек | 3 | EG225L-100N | EG225L-100N | ООО "Теплосети Арзамасского района" 883147-7-52-80 | 60 | 60
городской округ город Арзамас | 263 | Котельная с. Морозовка, ул.Школьная д.70Б | Газовая котельная | Гл.энергетик Яшин К.В. +79200654020 | Котельная с. Морозовка, ул.Школьная д.70Б | 20 человек | 5 | EG225L-100N | EG225L-100N | ООО "Теплосети Арзамасского района" 883147-7-52-80 | 60 | 60
городской округ город Арзамас | 264 | Котельная с.Никольское ( с. Никольское) | Газовая котельная | Гл.энергетик Яшин К.В. +79200654020 | Котельная с.Никольское ( с. Никольское) | 383 человек | 3 | EG225L-100N | EG225L-100N | ООО "Теплосети Арзамасского района" 883147-7-52-80 | 60 | 60
городской округ город Арзамас | 265 | Котельная с. Пустынь, ул.Школьная д.5 | Газовая котельная | Гл.энергетик Яшин К.В. +79200654020 | Котельная с. Пустынь, ул.Школьная д.5 | 30 человек | 5 | EG225L-100N | EG225L-100N | ООО "Теплосети Арзамасского района" 883147-7-52-80 | 60 | 60
городской округ город Арзамас | 266 | Котельная с. Семеново, (с. Семеново) | Газовая котельная | Гл.энергетик Яшин К.В. +79200654020 | Котельная с. Семеново, (с. Семеново) | 40 человек | 3 | EG225L-100N | EG225L-100N | ООО "Теплосети Арзамасского района" 883147-7-52-80 | 60 | 60
городской округ город Арзамас | 267 | Котельная с. Чернуха (дет.сад №16), ул.Молодежная | Газовая котельная | Гл.энергетик Яшин К.В. +79200654020 | Котельная с. Чернуха (дет.сад №16), ул.Молодежная | 3364 человек | 3 | EG225L-100N | EG225L-100N | ООО "Теплосети Арзамасского района" 883147-7-52-80 | 60 | 60
городской округ город Арзамас | 268 | Котельная с.Успенское, с. Успенское-1 ул.Центральная д. 76 "а" | Газовая котельная | Гл.энергетик Яшин К.В. +79200654020 | Котельная с.Успенское, с. Успенское-1 ул.Центральная д. 76 "а" | 202 человек |  | EG225L-100N | EG225L-100N | ООО "Теплосети Арзамасского района" 883147-7-52-80 | 60 | 60
городской округ город Арзамас | 269 | Котельная с. Хватовка ул. Кооперативная д.178/1 | Газовая котельная | Гл.энергетик Яшин К.В. +79200654020 | Котельная с. Хватовка ул. Кооперативная д.178/1 | 100 человек | 5 | EG225L-100N | EG225L-100N | ООО "Теплосети Арзамасского района" 883147-7-52-80 | 60 | 60
городской округ город Арзамас | 270 | Котельная № 1 | Объект теплоснабжения | ООО "ОРК" г.Арзамас Пивоваров В.Ю., т.7-04-74 | ул.Севастопольская,3Б | ж/ ф-29 об. СКБ- 1 об., д/с-2, школы -0 | 80 | Привлекается РИСЭЭ АО "Арзамасские электросети" | 0 | ООО "ОРК" г.Арзамас | 0 | 60
городской округ город Арзамас | 271 | Котельная № 2 | Объект теплоснабжения | ООО "ОРК" г.Арзамас, Пивоваров В.Ю. т.7-04-74 | ул.2-я Полевой пр.,14А | ж/ ф-44 об. СКБ- об., д/с-4, школы-1 | 70 | Привлекается РИСЭЭ АО "Арзамасские электросети" | 0 | ООО "ОРК" г.Арзамас | 0 | 60
городской округ город Арзамас | 272 | Котельная № 3 | Объект теплоснабжения | ООО "ОРК" г.Арзамас Пивоваров В.Ю., т.7-04-74 | ул.Мира,12а | ж/ ф-2922 об. СКБ- об., д/с-1, СОШ-1 | 80 | Привлекается РИСЭЭ АО "Арзамасские электросети" | 0 | ООО "ОРК" г.Арзамас | 0 | 60
городской округ город Арзамас | 273 | Котельная № 4 | Объект теплоснабжения | ООО "ОРК" г.Арзамас Пивоваров В.Ю., т.7-04-74 | ул.Красной милиции,7 | ж/ ф-6 об. СКБ- 12 об., д/с-0, СОШ-1 | 81.6 | Привлекается РИСЭЭ АО "Арзамасские электросети" | 0 | ООО "ОРК" г.Арзамас | 0 | 5
городской округ город Арзамас | 274 | Котельная № 5 (ГВС) | Объект теплоснабжения | ООО " ОРК" г.Арзамас Пивоваров В.Ю., т.7-04-74 | ул.Калинина,43/1 | ж/ ф-20 об. СКБ-3 об., д/с-0, школы-0 | 125 | Привлекается РИСЭЭ АО "Арзамасские электросети" | 0 | ООО "ОРК" г.Арзамас | 0 | 60
городской округ город Арзамас | 275 | Котельная № 9 А | Объект теплоснабжения | ООО"Теплоэнерго" | ул. Семашко, 23 | ж/Ф-0 об. СКБ-0 об. д/с-0, школы-0. | 14 | Привлекается РИСЭЭ АО "Арзамасские электросети" | 0 | 0 | 0
| 276 | Котельная №13 (ГВС) | Объект теплоснабжения | ООО "ОРК" г.Арзамас Пивоваров В.Ю., т.7-04-74 | ул.Калинина,19а | ж/ ф-16 об. СКБ- 9 об., д/с-2, школы-2 | 95 | Привлекается РИСЭЭ АО "Арзамасские электросети" | 0 | ООО "ОРК" г.Арзамас | 0 | 5
| 277 | Котельная №14 (ГВС) | Объект теплоснабжения | ООО "ОРК" г.Арзамас Пивоваров В.Ю., т.7-04-74 | ул.Парковая,16/2 | ж/ ф-54 об. СКБ- 2 об., д/с-2, школы -2 | 580 | Привлекается РИСЭЭ АО "Арзамасские электросети" | 0 | ООО "ОРК" г.Арзамас | 0 | 5
| 278 | Котельная №15 | Объект теплоснабжения | ООО "ОРК" г.Арзамас Пивоваров В.Ю., т.7-04-74 | ул.50 лет ВЛКСМ,4а | ж/ ф-15 об. СКБ- 0 об., д/с-1, школы-3 | 1250 | Привлекается РИСЭЭ АО "Арзамасские электросети" | 0 | ООО "ОРК" г.Арзамас | 0 | 30
| 279 | Котельная №19 | Объект теплоснабжения | ООО "ОРК" г.Арзамас Пивоваров В.Ю., т.7-04-74 | ул.Молокозаводская, 43А | ж/ ф-4 об. СКБ-1 об, д/с-0, школы -0 | 98 | Привлекается РИСЭЭ АО "Арзамасские электросети" | 0 | ООО "ОРК" г.Арзамас | 0 | 5
| 280 | Котельная № 21 | Объект теплоснабжения | ООО "ОРК" г. Арзамас, Пивоваров В.Ю., т. 7-04-74 | п/л ВОДОПРЬ | ж/ф-0 об, СКБ-1 об, д/с-0, школы -0 | 0 | Привлекается РИСЭЭ АО "Арзамасские электросети" | 0 | 0 | 0 | 60
| 281 | Котельная №23 | Объект теплоснабжения | ООО "ОРК" г.Арзамас Пивоваров В.Ю., т.7-04-74 | ул.Заклубная,6 А | ж/ ф-7 об. СКБ- 1 об, д/с-0, школы -0 | 0 | Привлекается РИСЭЭ АО "Арзамасские электросети" | 0 | ООО "ОРК" г.Арзамас | 0 | 5
| 282 | Котельная № 25 | Объект теплоснабжения | ООО "ОРК" г. Арзамас, Пивоваров В.Ю., т. 7-04-74 | пос. Высокая гора | ж/ф- 12 об, СКБ- 18 об, д/с-0, школы -2 | 50 | Привлекается РИСЭЭ АО "Арзамасские электросети" | 0 | ООО "ОРК" г.Арзамас | 0 | 60
| 283 | Котельная №26 | Объект теплоснабжения | ООО " ОРК" г.Арзамас Пивоваров В.Ю., т.7-04-74 | ул.Володарского,83 | ж/ф - 12 об, СКВ- 5 об, д/с-1, школы-0 | 190 | Привлекается РИСЭЭ АО "Арзамасские электросети" | 0 | ООО "ОРК" г.Арзамас | 0 | 5
| 284 | Котельная №27 | Объект теплоснабжения | ООО "ОРК" г.Арзамас Пивоваров В.Ю., т.7-04-74 | ул.Березина,60 А | ж/ ф-5 об., СКВ-0 об, д/с-0, школы -0 | 20 | Привлекается РИСЭЭ АО "Арзамасские электросети" | 0 | ООО "ОРК" г.Арзамас | 0 | Резервный ввод отсутствует.
| 285 | Котельная № 28 | Объект теплоснабжения | ООО "ОРК" г. Арзамас, Пивоваров В.Ю., т. 7-04-74 | ул. Красный путь, 46 А | ж/ф- - об, СКВ- 0 об, д/с-0, школы -1 | 25 | Привлекается РИСЭЭ АО "Арзамасские электросети" | 0 | ООО "ОРК" г.Арзамас | 0 | Резервный ввод отсутствует.
| 286 | Котельная № 29 | Объект теплоснабжения | ООО "ОРК" г. Арзамас, Пивоваров В.Ю., т. 7-04-74 | ул. Чехова, 37 А | ж/ф- 11 об, СКВ - 11 об, д/с-2, школы-1 | 136 | Привлекается РИСЭЭ АО "Арзамасские электросети" | 0 | ООО "ОРК" г.Арзамас | 0 | 5
| 287 | Котельная №30 | Объект теплоснабжения | ООО "ОРК" г.Арзамас, Пивоваров В.Ю. т.7-04-74 | ул.Мира,1 | ж/ ф-9 об. СКВ-3 об, д/с-0, школы-0 | 40 | Привлекается РИСЭЭ АО "Арзамасские электросети" | 0 | ООО "ОРК" г.Арзамас | 0 | 60
| 288 | Котельная № 31 | Объект теплоснабжения | ООО "ОРК" г.Арзамас Пивоваров В.Ю., т.7-04-74 | ул. Лесная, 19 | ж/ ф-1 об. СКВ-0 об, д/с-0, школы-0 | 0 | Привлекается РИСЭЭ АО "Арзамасские электросети" | 0 | ООО "ОРК" г.Арзамас | 0 | Резервный ввод отсутствует.
| 289 | Котельная № 32 | Объект теплоснабжения | ООО "ОРК" г. Арзамас, Пивоваров В.Ю., т. 7-04-74 | пл. Гагарина, 15 | ж/ф-0 об, СКВ - 2 об, д/с-2, школы 0 | 57.2 | Привлекается РИСЭЭ АО "Арзамасские электросети" | 0 | ООО "ОРК" г.Арзамас | 0 | 60
| 290 | Котельная № 34 | Объект теплоснабжения | ООО "ОРК" г. Арзамас, Пивоваров В.Ю., т. 7-04-74 | ул. Красный путь, 28 Г | ж/ф-7 об, СКВ -2 об, д/с-0, школы-0 | 60 | Привлекается РИСЭЭ АО "Арзамасские электросети" | 0 | ООО "ОРК" г.Арзамас | 0 | 60
| 291 | Котельная № 35 | Объект теплоснабжения | ООО "ОРК" г. Арзамас, Пивоваров В.Ю., т. 7-04-74 | г. Арзамас, р-н Сортировки, 213 Д | ж/ф-4 об, СКВ-0 об, д/с-0, школы-0 | 55 | Привлекается РИСЭЭ АО "Арзамасские электросети" | 0 | ООО "ОРК" г.Арзамас | 0 | Резервный ввод отсутствует.
| 292 | Котельная Пландина | Объект теплоснабжения | ООО "ОРК" г. Арзамас, Пивоваров В.Ю., т. 7-04-74 | ул. Пландина д.12 В | ж/ф-4 об, СКВ-0 об, д/с-0, школы-0 | 48 | Привлекается РИСЭЭ АО "Арзамасские электросети" | 0 | ООО "ОРК" г.Арзамас | 0 | 5
| 293 | Котельная 3-я Вокзальная | Объект теплоснабжения | ООО "ОРК" г. Арзамас, Пивоваров В.Ю., т. 7-04-74 | г. Арзамас ул. 3-я Вокзальная д.6 | ж/ф-12 об, СКВ-2 об, д/с-1, школы-1 | 31 | Привлекается РИСЭЭ АО "Арзамасские электросети" | 0 | ООО "ОРК" г.Арзамас | 0 | 5
| 294 | ЦТП - 2 (ГВС) | Объект теплоснабжения | ООО "ОРК" г. Арзамас, Пивоваров В.Ю., т. 7-04-74 | 11 мкр, 2 | ж/ф-23 об, СКВ-1 об, д/с - 2, школы -3 | 150 | Привлекается РИСЭЭ АО "Арзамасские электросети" | 0 | ООО "ОРК" г.Арзамас | 0 | 60
| 295 | ЦТП - 27 (ГВС) | Объект теплоснабжения | ООО "ОРК" г. Арзамас, Пивоваров В.Ю., т. 7-04-74 | 11 мкр, 27 | ж/ф-31 об, СКВ-3 об, д/с - 2, школы - 0 | 150 | Привлекается РИСЭЭ АО "Арзамасские электросети" | 0 | ООО "ОРК" г.Арзамас | 0 | 60
городской округ город Арзамас | 296 | ЦТП - Революция | Объект теплоснабжения | ООО "ОРК" г. Арзамас, Пивоваров В.Ю., т. 7-04-74 | ул. Революции рядом с домом 26 | ж/ф-27 об, СКВ-3 об, д/с - 1, школы - 2 | 190 | Привлекается РИСЭЭ АО "Арзамасские электросети" | 0 | ООО "ОРК" г.Арзамас | 0 | 60
городской округ город Арзамас | 297 | ЦТП 4 А (ГВС) | Объект теплоснабжения | ООО "ОРК" г. Арзамас, Пивоваров В.Ю., т. 7-04-74 | ул. Короленко, 11 А | ж/ф - 22 об, СКВ- 5 об, д/с-0, школы-3 | 120 | Привлекается РИСЭЭ АО "Арзамасские электросети" | 0 | ООО "ОРК" г.Арзамас | 0 | 60
городской округ город Арзамас | 298 | ЦТП -5 | Объет теплоснабжения | ООО "ОРК" г. Арзамас, Пивоваров В.Ю., т. 7-04-74 | ул. Ленина, 105 | ж/ф - 4 об, СКВ - 0 об, д/с - 0, школы - 0 | 37 | Привлекается РИСЭЭ АО "Арзамасские электросети" | 0 | ООО "ОРК" г.Арзамас | 0 | 60
городской округ город Арзамас | 299 | Котельная Молодёжный | Объект теплоснабжения | ООО "ОРК" г. Арзамас, Пивоваров В.Ю., т. 7-04-74 | пер.Молодёжный, д. 15 | ж/ф - 32 об, СКВ- 5 об, д/с-4, школы-2 | 480 | Привлекается РИСЭЭ АО "Арзамасские электросети" | 0 | ООО "ОРК" г.Арзамас | 0 | 20
городской округ город Арзамас | 300 | Котельная Победы | Объет теплоснабжения | ООО "ОРК" г. Арзамас, Пивоваров В.Ю., т. 7-04-74 | ул. Победы,д. 5Б | ж/ф - 25 об, СКВ - 2 об, д/с - 2, школы - 1 | 250 | Привлекается РИСЭЭ АО "Арзамасские электросети" | 0 | ООО "ОРК" г.Арзамас | 0 | 20
городской округ город Арзамас | 301 | Котельная Кирова | Объет теплоснабжения | ООО "ОРК" г. Арзамас, Пивоваров В.Ю., т. 7-04-75 | ул. Кирова, д. 32Б. | ж/ф - 3 об, СКВ - 14 об, д/с - 0, школы - 1 | 97 | Привлекается РИСЭЭ АО "Арзамасские электросети" | 0 | ООО "ОРК" г.Арзамас | 0 | 60
городской округ город Арзамас | 302 | Котельная | Объект теплоснабжения | Иванов М.А. 277-91-71,Суханов А.П. 89632338601 | ул.Ленина,48а | Жилых- 0 Дошкольных- 1 Школьных- 0 Медицинских- 0 Прочих- 1 | 8.249 | 30 | 0 | АО "ОКО" 246-99-99 | 0
городской округ город Арзамас | 303 | Котельная | Объект теплоснабжения | Иванов М.А. 277-91-71,Суханов А.П. 89632338601 | ул.Центральная,6б | Жилых- 0 Дошкольных- 0 Школьных- 0 Медицинских- 0 Прочих- 1 | 14 | 30 | 0 | АО "ОКО" 246-99-100 | 0
городской округ город Арзамас | 304 | Котельная | Объект теплоснабжения | Иванов М.А. 277-91-71,Суханов А.П. 89632338601 | ул.Семашко,23 | Жилых- 0 Дошкольных- 0 Школьных- 0 Медицинских- 0 Прочих- 1 | 14 | 20 | 0 | АО "ОКО" 246-99-101 | 0
городской округ город Арзамас | 305 | Котельная | Объект теплоснабжения | Иванов М.А. 277-91-71,Суханов А.П. 89632338601 | ул.Казанская,4д | Жилых- 28 Дошкольных- 0 Школьных- 0 Медицинских- 0 Прочих- 16 | 200 | 80 | 0 | АО "ОКО" 246-99-102 | 0
городской округ город Выкса | городской округ город Выкса
городской округ город Выкса | 1 | Котельная | Объекты теплоснабжения: | Главный энергетик АО "Выксатеплоэнерго" г.Выкса Погодин М.А.. ; 3-14-88 | г.Выкса, ул. Ленинградская,зд.53-А | 2 дет. сада | 10.3 | 12.5 | 12 | АО "Выксатеплоэнерго", 3-14-88 | 45 | 15 | 2025-02-12 | 0 | 0
городской округ город Выкса | 2 | Котельная | Объекты теплоснабжения: | Главный энергетик АО "Выксатеплоэнерго" г.Выкса Погодин М.А.. ; 3-14-88 | г.Выкса, пос. Строитель, зд. №44 | 8 домов, вендиспансер, РЭП, 352 чел. | 10 | 100 | 12 | АО "Выксатеплоэнерго", 3-14-88 | 45 | 15 | 2025-02-12 | 0 | 0
городской округ город Выкса | 3 | Котельная | Объекты теплоснабжения: | Главный энергетик АО "Выксатеплоэнерго" г.Выкса Погодин М.А.. ; 3-14-88 | г.Выкса ул.Запрудная, зд.1/8 | 7 домов, 452 чел. | 76 | 100 кВт | 12 | АО "Выксатеплоэнерго", 3-14-88 | 45 | 15 | 2025-02-12 | 0 | 0
городской округ город Выкса | 4 | Котельная | Объекты теплоснабжения: | Главный энергетик АО "Выксатеплоэнерго" г.Выкса Погодин М.А.. ; 3-14-88 | г.Выкса, пл. Советская, д. 11/1 | Кожно-венерологический диспансер | 5 | 12.5 | 13 | АО "Выксатеплоэнерго", 3-14-88 | 45 | 15 | 2025-02-12 | 0 | 0
городской округ город Выкса | 5 | Котельная | Объекты теплоснабжения: | Главный энергетик АО "Выксатеплоэнерго" г.Выкса Погодин М.А.. ; 3-14-88 | г.Выкса ул.Салтанова, зд. 36, корп.6 | 17 домов, дет.сад, 694 чел. | 90 | ЯМЗ-238, 100 кВт | 11 | АО "Выксатеплоэнерго", 3-14-88 | 0 | 15 | 2025-02-12 | 0 | 0
городской округ город Выкса | 6 | Котельная | Объекты теплоснабжения: | Главный энергетик АО "Выксатеплоэнерго" г.Выкса Погодин М.А.. ; 3-14-88 | с. Чупалейка, ул. Специалистов, д. 1-А | школа | 7.5 | 12.5 | 12 | АО "Выксатеплоэнерго", 3-14-88 | 45 | 15 | 2025-02-12 | 0 | 0
городской округ город Выкса | 7 | Котельная | Объекты теплоснабжения: | Главный энергетик АО "Выксатеплоэнерго" г.Выкса Погодин М.А.. ; 3-14-88 | д. Покровка, ул. Молодежная, д. 34 | 15 домов, 49 чел. | 7 | 12.5 | 12 | АО "Выксатеплоэнерго", 3-14-88 | 45 | 15 | 2025-02-12 | 0 | 0
городской округ город Выкса | 8 | Котельная | Объекты теплоснабжения: | Главный энергетик АО "Выксатеплоэнерго" г.Выкса Погодин М.А.. ; 3-14-88 | р.п.Досчатое, мкр. Приокский, сооружение 15А | 18 домов, 1 150 чел. | 50 | 100 кВт | 12 | АО "Выксатеплоэнерго", 3-14-88 | 45 | 15 | 2025-02-12 | 0 | 0
городской округ город Выкса | 9 | Котельная | Объекты теплоснабжения: | Главный энергетик АО "Выксатеплоэнерго" г.Выкса Погодин М.А.. ; 3-14-88 | с.Туртапка ул.Школьная, д. 4-А | школа, администрация, 1 дом, 17 чел. | 7 | 12.5 | 12 | АО "Выксатеплоэнерго", 3-14-88 | 45 | 15 | 2025-02-12 | 0 | 0
городской округ город Выкса | 10 | Котельная | Объекты теплоснабжения: | Главный энергетик АО "Выксатеплоэнерго" г.Выкса Погодин М.А.. ; 3-14-88 | р.п. Ближне-Песочное,ул. Маяковского, 66А | школа, пож. депо | 5 | 12.5 | 12 | АО "Выксатеплоэнерго", 3-14-88 | 45 | 15 | 2025-02-12 | 0 | 0
городской округ город Выкса | 11 | КНС | Объекты водоотведения и очистки: | Главный энергетик АО "Выксунский Водоканал" Миронов В.А.; 6-10-02 | д. Новая | Население-139, прочие-3 | 26.5 | АД-100-Т400-1 РП | 3 | АО "Выксунский Водоканал" 6-10-02 | 120 | 20 | 2019-02-06 | 0 | 0
городской округ город Выкса | 12 | КНС | Объекты водоотведения и очистки: | Главный энергетик АО "Выксунский Водоканал" Миронов В.А.; 6-10-02 | д. Новодмитриевка | Население-490,прочие-9 | 30.5 | АД-100-Т400-1 РП | 3 | АО "Выксунский Водоканал" 6-10-02 | 90 | 20 | 2019-02-06 | 0 | 0
городской округ город Выкса | 13 | КНС №1 | Объекты водоотведения и очистки: | Главный энергетик АО "Выксунский Водоканал" Миронов В.А.; 6-10-02 | р.п. Шиморское, Ленина 7б | население - 602; прочие - 7 | 15 | АД-30-Т400-1 РП | 3 | АО "Выксунский Водоканал" 6-10-02 | 60 | 20 | 2019-02-06 | 0 | 0
городской округ город Выкса | 14 | КНС №2 | Объекты водоотведения и очистки: | Главный энергетик АО "Выксунский Водоканал" Миронов В.А.; 6-10-02 | р.п. Шиморское, Горького 64-с | население - 542; прочие - 5 | 15 | АД 30-Т400-1РП | 1 | АО "Выксунский Водоканал" 6-10-02 | 60 | 20 | 2019-02-06 | 0 | 0
городской округ город Выкса | 15 | КНС №3 | Объекты водоотведения и очистки: | Главный энергетик АО "Выксунский Водоканал" Миронов В.А.; 6-10-02 | р.п. Шиморское, Совхозный 54-с | население - 621; прочие - 1 | 15 | АД 30-Т400-1РП | 1 | АО "Выксунский Водоканал" 6-10-02 | 60 | 20 | 2019-02-06 | 0 | 0
городской округ город Выкса | 16 | КНС "Дружба" | Объекты водоотведения и очистки: | Главный энергетик АО "Выксунский Водоканал" Миронов В.А.; 6-10-02 | п. Дружба, мкр, зд. №18С | население - 3776; прочие - 17 | 36 | АД 100-Т400-1 РП | 2 | АО "Выксунский Водоканал" 6-10-02 | 60 | 20 | 2019-02-06 | 0 | 0
городской округ город Выкса | 17 | КНС "Лесозаводская" | Объекты водоотведения и очистки: | Главный энергетик АО "Выксунский Водоканал" Миронов В.А.; 6-10-02 | Выкса, Лесозаводская, №1 | население - 802; прочие - 6 | 47.5 | АД 100-Т400-1 РП | 2 | АО "Выксунский Водоканал" 6-10-02 | 60 | 20 | 2019-02-06 | 0 | 0
городской округ город Выкса | 18 | КНС "Строитель" | Объекты водоотведения и очистки: | Главный энергетик АО "Выксунский Водоканал" Миронов В.А.; 6-10-02 | Выкса, п. Строитель, 41 | население - 404; прочие - 7 | 22 | АД 100-Т400-1 РП | 2 | АО "Выксунский Водоканал" 6-10-02 | 60 | 20 | 2019-02-06 | 0 | 0
городской округ город Выкса | 19 | КНС "Зуева" | Объекты водоотведения и очистки: | Главный энергетик АО "Выксунский Водоканал" Миронов В.А.; 6-10-02 | Выкса, Зуева,1 | население - 399; прочие - 1 | 11 | АД 30-Т400-1РП | 1 | АО "Выксунский Водоканал" 6-10-02 | 30 | 20 | 2019-02-06 | 0 | 0
городской округ город Выкса | 20 | КНС "Молодежный" | Объекты водоотведения и очистки: | Главный энергетик АО "Выксунский Водоканал" Миронов В.А.; 6-10-02 | Выкса, Молодежный,96 | население - 92; прочие - 3 | 6 | АД 30-Т400-1РП | 1 | АО "Выксунский Водоканал" 6-10-02 | 60 | 20 | 2019-02-06 | 0 | 0
городской округ город Выкса | 21 | КНС "Мотмос" | Объекты водоотведения и очистки: | Главный энергетик АО "Выксунский Водоканал" Миронов В.А.; 6-10-02 | Мотмос,79 | население - 1041; прочие - 5 | 22 | АД 100-Т400-1 РП | 2 | АО "Выксунский Водоканал" 6-10-02 | 30 | 20 | 2019-02-06 | 0 | 0
городской округ город Выкса | 22 | КНС "1 Мая" | Объекты водоотведения и очистки: | Главный энергетик АО "Выксунский Водоканал" Миронов В.А.; 6-10-02 | Выкса, 1 Мая, 34 | население - 16653; прочие - 238 | 280 | АД-200-Т400-1 РП | 3 | АО "Выксунский Водоканал" 6-10-02 | 60 | 20 | 2019-02-06 | 0 | 0
городской округ город Выкса | 23 | КНС "Сельхозтехника" | Объекты водоотведения и очистки: | Главный энергетик АО "Выксунский Водоканал" Миронов В.А.; 6-10-02 | Выкса, Попова,15 | население - 572; прочие - 12 | 25 | АД 100-Т400-1 РП | 2 | АО "Выксунский Водоканал" 6-10-02 | 25 | 20 | 2019-02-06 | 0 | 0
городской округ город Выкса | 24 | КНС "Школьный" | Объекты водоотведения и очистки: | Главный энергетик АО "Выксунский Водоканал" Миронов В.А.; 6-10-02 | Шиморское, Школьный 1 | население - 59; прочие - нет | 8 | АД 30-Т400-1РП | 1 | АО "Выксунский Водоканал" 6-10-02 | 60 | 20 | 2019-02-06 | 0 | 0
городской округ город Выкса | 25 | КНС БОС Дружба | Объекты водоотведения и очистки: | Главный энергетик АО "Выксунский Водоканал" Миронов В.А.; 6-10-02 | г. Выкса, проммикрорайон №10,уч.2 | население - 3776; прочие - 17 | 100 | АД-100-Т400-1 РП | 2 | АО "Выксунский Водоканал" 6-10-02 | 60 | 20 | 2019-02-06 | 0 | 0
городской округ город Выкса | 26 | БОС "Шиморское" | Объекты водоотведения и очистки: | Главный энергетик АО "Выксунский Водоканал" Миронов В.А.; 6-10-02 | Шиморское, Проммикрорайон №25,уч.3 | население - 1809; прочие -19 | 49.5 | АД-100-Т400-1 РП | 2 | АО "Выксунский Водоканал" 6-10-02 | 60 | 20 | 2019-02-06 | 0 | 0
городской округ город Выкса | 27 | БОС Досчатое | Объекты водоотведения и очистки: | Главный энергетик АО "Выксунский Водоканал" Миронов В.А.; 6-10-02 | р.п. Досчатое. Проммикрорайон № 8 | население - 25780; прочие - 14 | 413 | АД-100-Т400-1 РП и АД-350 | 2 | АО "Выксунский Водоканал" 6-10-03 | 60 | 20 | 2019-02-06 | 0 | 0
городской округ город Выкса | 28 | Центральная больница | Объекты здравохранения и социальной защиты с круглосуточным пребыванием: | Кузьмин Василий Михайлович тел.3-3765 | г.Выкса Красные зори 16/2 | 1300 | 630 | Нет | 0 | 0 | 0 | 0 | 2018-02-12 | 0 | 0
городской округ город Выкса | 29 | Вильская больница | Объекты здравохранения и социальной защиты с круглосуточным пребыванием: | Кузьмин Василий Михайлович тел.3-3765 | р.п Виля, ул.Ленина,6В | 14 | 35 | Нет | 0 | 0 | 0 | 0 | 2018-02-12 | 0 | 0
городской округ город Выкса | 30 | Досчатинская амбулатория | Объекты здравохранения и социальной защиты | Кузьмин Василий Михайлович тел.3-37-65 | р.п.Досчатое, ул.Советская, 16 | 4 | 17 | Нет | 0 | 0 | 0 | 0 | 2018-02-12 | 0 | 0
городской округ город Выкса | 31 | ГОСОДЦ "Лазурный" | Объекты здравохранения и социальной защиты с круглосуточным пребыванием: | Голубев Юрий Леонидович, тел.4-88-75 | Выксунский р-н, ГОСОДЦ "Лазурный" | 748 | 280 | SDMO-275 | 0 | Выксунский р-н, ГОСОДЦ "Лазурный" Голубев Юрий Леонидович, тел.4-88-75 | 0 | 15 | 2018-02-12 | 0 | 0
городской округ город Выкса | 32 | ГБУ "Выксунский дом- интернат для престарелых и инвалидов" | Объект социальной защиты с круглосуточным пребыванием: | Пантелеев Дмитрий Сергеевич тел. 89606004929 | г.Выкса, ул.Нахимова, 7 | 125 | 65 | Eco Power AD 100-T400 и резервная линия от ТП-012 | 0 | 0 | 0 | 30 | 2026-03-11 | 11.03.2026г | 0
городской округ город Выкса | 33 | Шиморская больница (поликлиника) | Объекты здравохранения и социальной защиты: | Бубнова Таьяна Васильевна, тел.4-02-17 | р.п.Шиморское, ул.М.Горького,10А | 131 | 80 | Нет | 0 | 0 | 0 | 0 | 2018-02-12 | 0 | 0
городской округ город Выкса | 34 | СРЦ для несовершеннолетних (пеликан) | Объекты здравохранения и социальной защиты с круглосуточным пребыванием: | Артамонова Татьяна Георгиевна,тел.7-11-19 | р.п.Б.Песочное, ул.Зуева,52, пом.2 | 150 | 90 | Нет | 0 | 0 | 0 | 0 | 2018-02-12 | 0 | 0
городской округ город Выкса | 35 | Дом ребенка | Объекты здравохранения и социальной защиты с круглосуточным пребыванием: | Белякова Татьяна Васильевна тел. 6-20-08 | г. Выкса, Пирогова 9 | 215 чел | 55.5 | Нет | 0 | 0 | 0 | 0 | 2018-02-12 | 0 | 0
городской округ город Выкса | 36 | МАУ ДО ДООЦ "Костер" | Объекты здравохранения и социальной защиты | Теньгаева Юлия Валерьевна: 4-27-86 | г. Выкса, территория п. Пристанское | 400 | 279 | дизельгенератор CAT-3412P, 600 кВт | 0 | Теньгаева Юлия Валерьевна: 4-27-86 | 0 | 15 | 2026-03-04 | 0 | 0
городской округ город Дзержинск | городской округ город Дзержинск
городской округ город Дзержинск | 1 | Котельная № 1 | Объекты теплоснабжения: | ООО "Нижегородтеплогаз", т. 469-80-01 | ул.Чкалова,5 | 31 МКД, 5 соц. значимых объектов, 19 других объектов | 120 | АД 100-Т400-1РП, 100кВт | 18 | ПАО "МРСК Центра и Приволжья" Дзержинские ЭС Начальник Дзержинского РЭС Кулагин Д.А. 8(8313)279632 | 60 | 30 | 0 | 2022-02-03 | 0
городской округ город Дзержинск | 2 | Котельная № 8 | Объекты теплоснабжения: | ООО "Нижегородтеплогаз", т. 469-80-01 | ул.Попова,10а | 8 МКД, 2 соц. значимых объекта, 2 других объекта | 90.8 | АД 100-Т400-1РП, 100кВт | 18 | ПАО "Россети Центр и Приволжье"- "Нижновэнерго" 8(8313)279632 | 60 | 30 | 2026-03-05
городской округ город Дзержинск | 3 | Котельная №13 | Объекты теплоснабжения: | ООО "Нижегородтеплогаз", т. 469-80-01 | ул.Маяковского,43а | 31 МКД, 2 соц. значимых объектов, 5 других объектов | 73.9 | АД 100-Т400-1РП, 100кВт | 18 | ПАО "Россети Центр и Приволжье"- "Нижновэнерго" 8(8313)279632 | 60 | 30 | 2026-03-05
городской округ город Дзержинск | 4 | Котельная №15 | Объекты теплоснабжения: | ООО "Нижегородтеплогаз", т. 469-80-01 | пер.Западный,5а | 15 МКД, 2 соц.значимых объекта, 4 других объекта | 110 | АД 100-Т400-1РП, 100кВт | 18 | ПАО "Россети Центр и Приволжье"- "Нижновэнерго" 8(8313)279632 | 60 | 30 | 2026-03-05
городской округ город Дзержинск | 5 | Котельная №20 | Объекты теплоснабжения: | ООО "Нижегородтеплогаз", т. 469-80-01 | ул.Ленина,71а | 18 МКД, 4 соц. значимых объекта, 8 других объектов | 104 | АД 100-Т400-1РП, 100кВт | 18 | ПАО "Россети Центр и Приволжье"- "Нижновэнерго" 8(8313)279632 | 60 | 30 | 2026-03-05
городской округ город Дзержинск | 6 | Котельная №22 | Объекты теплоснабжения: | ООО "Нижегородтеплогаз", т. 469-80-01 | ул.Матросова,36а | 40 МКД, 6 соц. значимых объектов, 1 другой объект | 110 | АД 100-Т400-1РП, 100кВт | 18 | ПАО "Россети Центр и Приволжье"- "Нижновэнерго" 8(8313)279632 | 60 | 30 | 2026-03-05
городской округ город Дзержинск | 7 | Котельная №23 | Объекты теплоснабжения: | ООО "Нижегородтеплогаз", т. 469-80-01 | б-р Мира,4а | 19 МКД, 3 соц. значимых объекта, 1 другой объект | 104 | АД 100-Т400-1РП, 100кВт | 18 | ПАО "Россети Центр и Приволжье"- "Нижновэнерго" 8(8313)279632 | 60 | 30 | 2026-03-05
городской округ город Дзержинск | 8 | Котельная №25 | Объекты теплоснабжения: | ООО "Нижегородтеплогаз", т. 469-80-01 | ул.Водозаборная,1б | 16 МКД, 3 соц. значимых объекта, 1 другой объект | 153.9 | АД 100-Т400-1РП, 100кВт | 18 | ПАО "Россети Центр и Приволжье"- "Нижновэнерго" 8(8313)279632 | 60 | 30 | 2026-03-05
городской округ город Дзержинск | 9 | Котельная №26 | Объекты теплоснабжения: | ООО "Нижегородтеплогаз", т. 469-80-01 | ул.Ленина,49в | 9 МКД, 9 соц. значимых объектов, 8 других объектов | 110 | АД 100-Т400-1РП, 100кВт | 18 | ПАО "Россети Центр и Приволжье"- "Нижновэнерго" 8(8313)279632 | 60 | 30 | 2026-03-05
городской округ город Дзержинск | 10 | Котельная №27 | Объекты теплоснабжения: | ООО "Нижегородтеплогаз", т. 469-80-01 | ул.Бутлерова,27в | 27 МКД, 9 соц. значимых объектов, 4 других объекта | 85.9 | АД 100-Т400-1РП, 100кВт | 18 | ПАО "Россети Центр и Приволжье"- "Нижновэнерго" 8(8313)279632 | 60 | 30 | 2026-03-05
городской округ город Дзержинск | 11 | Котельная №28 | Объекты теплоснабжения: | ООО "Нижегородтеплогаз", т. 469-80-01 | ул.Марковникова,19а | 15 МКД, 4 соц. значимых объекта, 1 другой объект | 67 | АД 100-Т400-1РП, 100кВт | 18 | ПАО "Россети Центр и Приволжье"- "Нижновэнерго" 8(8313)279632 | 60 | 30 | 2026-03-05
городской округ город Дзержинск | 12 | Котельная №29 | Объекты теплоснабжения: | ООО "Нижегородтеплогаз", т. 469-80-01 | ул.Морковникова,40а | 50 МКД, 3 соц. значимых объекта, 1 другой объект | 74 | АД 100-Т400-1РП, 100кВт | 18 | ПАО "Россети Центр и Приволжье"- "Нижновэнерго" 8(8313)279632 | 60 | 30 | 2026-03-05
городской округ город Дзержинск | 13 | Котельная №31 | Объекты теплоснабжения: | ООО "Нижегородтеплогаз", т. 469-80-01 | ул.Терешковой,14в | 17 МКД, 2 соц. значимых объекта, 4 других объекта | 49.7 | АД 50-Т400-1РП, 50кВт | 19 | ПАО "Россети Центр и Приволжье"- "Нижновэнерго" 8(8313)279632 | 60 | 30 | 2026-03-05
городской округ город Дзержинск | 14 | Котельная №32 | Объекты теплоснабжения: | ООО "Нижегородтеплогаз", т. 469-80-01 | ул.Мира,19а | 25 МКД, 7 соц. значимых объектов | 148.1 | АД 100-Т400-1РП, 100кВт | 18 | ПАО "Россети Центр и Приволжье"- "Нижновэнерго" . 8(8313)279632 | 60 | 30 | 2026-03-05
городской округ город Дзержинск | 15 | Котельная №33 | Объекты теплоснабжения: | ООО "Нижегородтеплогаз", т. 469-80-01 | ул.Народная,3а | 38 МКД, 8 соц. значимых объектов, 6 других объектов | 145 | АД 100-Т400-1РП, 100кВт | 18 | ПАО "Россети Центр и Приволжье"- "Нижновэнерго" 8(8313)279632 | 60 | 30 | 2026-03-05
городской округ город Дзержинск | 16 | Котельная №34 | Объекты теплоснабжения: | ООО "Нижегородтеплогаз", т. 469-80-01 | ул.Советская,10а | 17 МКД, 3 соц. значимых объекта, 3 других объекта | 173.4 | АД 100-Т400-1РП, 100кВт | 18 | ПАО "Россети Центр и Приволжье"- "Нижновэнерго" 8(8313)279632 | 60 | 30 | 2026-03-05
городской округ город Дзержинск | 17 | Котельная №35 | Объекты теплоснабжения: | ООО "Нижегородтеплогаз", т. 469-80-01 | ул.Маяковского,18а | 33 МКД, 5 соц. значимых объектов | 95 | АД 100-Т400-1РП, 100кВт | 18 | ПАО "Россети Центр и Приволжье"- "Нижновэнерго" 8(8313)279632 | 60 | 30 | 2026-03-05
городской округ город Дзержинск | 18 | Котельная №36 | Объекты теплоснабжения: | ООО "Нижегородтеплогаз", т. 469-80-01 | ул.Чкалова,49б | 20 МКД, 3 других объекта | 182.5 | АД 100-Т400-1РП, 100кВт | 18 | ПАО "Россети Центр и Приволжье"- "Нижновэнерго" 8(8313)279632 | 60 | 30 | 2026-03-05
городской округ город Дзержинск | 19 | Котельная №37 | Объекты теплоснабжения: | ООО "Нижегородтеплогаз", т. 469-80-01 | ул.Пирогова,30б | 26 МКД, 6 соц. значимых объектов | 173.9 | АД 100-Т400-1РП, 100кВт | 18 | ПАО "Россети Центр и Приволжье"- "Нижновэнерго" 8(8313)279632 | 60 | 30 | 2026-03-05
городской округ город Дзержинск | 20 | Котельная №38 | Объекты теплоснабжения: | ООО "Нижегородтеплогаз", т. 469-80-01 | ул.Гастелло,22б | 100 МКД, 4 соц. значимых объекта, | 102 | АД 100-Т400-1РП, 100кВт | 18 | ПАО "Россети Центр и Приволжье"- "Нижновэнерго" 8(8313)279632 | 60 | 30 | 2026-03-05
городской округ город Дзержинск | 21 | Котельная №40 | Объекты теплоснабжения: | ООО "Нижегородтеплогаз", т. 469-80-01 | ул.Ватутина,13а | 21 МКД, 1 соц. значимый объект, 7 других объектов | 105 | АД 100-Т400-1РП, 100кВт | 18 | ПАО "Россети Центр и Приволжье"- "Нижновэнерго" 8(8313)279632 | 60 | 30 | 2026-03-05
городской округ город Дзержинск | 22 | Котельная №42 | Объекты теплоснабжения: | ООО "Нижегородтеплогаз", т. 469-80-01 | ул.Грибоедова,4а | 26 МКД, 7 соц. значимых объекта, 2 других объекта | 95 | АД 100-Т400-1РП, 100кВт | 18 | ПАО "Россети Центр и Приволжье"- "Нижновэнерго" 8(8313)279632 | 60 | 30 | 2062-03-05
городской округ город Дзержинск | 23 | Котельная №43 | Объекты теплоснабжения: | ООО "Нижегородтеплогаз", т. 469-80-01 | ул.Гайдара,40а | 16 МКД, 1 соц. значимый объект, 3 других объекта | 75 | АД 100-Т400-1РП, 100кВт | 18 | ПАО "Россети Центр и Приволжье"- "Нижновэнерго" . 8(8313)279632 | 60 | 30 | 2026-03-05
городской округ город Дзержинск | 24 | Котельная №44 | Объекты теплоснабжения: | ООО "Нижегородтеплогаз", т. 469-80-01 | пр.Победы,4б | 10 МКД, 2 соц. значимых объекта, 3 других объекта | 64 | АД 50-Т400-1РП, 50кВт | 19 | ПАО "Россети Центр и Приволжье"- "Нижновэнерго" . 8(8313)279632 | 60 | 30 | 2026-03-05
городской округ город Дзержинск | 25 | Котельная №45 | Объекты теплоснабжения: | ООО "Нижегородтеплогаз", т. 469-80-01 | пр.Циолковского,15а | 29 МКД, 2 соц. значимых объекта, 11 других объектов | 187.3 | АД 100-Т400-1РП, 100кВт | 18 | ПАО "Россети Центр и Приволжье"- "Нижновэнерго" 8(8313)279632 | 60 | 30 | 2026-03-05
городской округ город Дзержинск | 26 | Котельная №46 | Объекты теплоснабжения: | ООО "Нижегородтеплогаз", т. 469-80-01 | ул.Грибоедова,33а | 13 МКД, 1 соц. значимый объект, 3 других объекта | 79.1 | АД 100-Т400-1РП, 100кВт | 18 | ПАО "Россети Центр и Приволжье"- "Нижновэнерго" . 8(8313)279632 | 60 | 30 | 2026-03-05
городской округ город Дзержинск | 27 | Котельная №47 | Объекты теплоснабжения: | ООО "Нижегородтеплогаз", т. 469-80-01 | ул.Маяковского,13б | 23 МКД, 1 соц. значимый объект, 3 других объекта | 67 | АД 50-Т400-1РП, 50кВт | 19 | ПАО "Россети Центр и Приволжье"- "Нижновэнерго" 8(8313)279632 | 60 | 30 | 2026-03-05
городской округ город Дзержинск | 28 | Котельная №48 | Объекты теплоснабжения: | ООО "Нижегородтеплогаз", т. 469-80-01 | ул.Чапаева,68б | 30 МКД, 7 соц. значимых объетов, 2 других объекта | 180 | АД 100-Т400-1РП, 100кВт | 18 | ПАО "Россети Центр и Приволжье"- "Нижновэнерго" . 8(8313)279632 | 60 | 30 | 2026-03-05
городской округ город Дзержинск | 29 | Котельная №49 | Объекты теплоснабжения: | ООО "Нижегородтеплогаз", т. 469-80-01 | ул.Ситнова,8г | 24 МКД, 3 соц. значимых объекта, 2 других объекта | 40 | АД 50-Т400-1РП, 50кВт | 19 | ПАО "Россети Центр и Приволжье"- "Нижновэнерго" 8(8313)279632 | 60 | 30 | 2026-03-05
городской округ город Дзержинск | 30 | Котельная №50 | Объекты теплоснабжения: | ООО "Нижегородтеплогаз", т. 469-80-01 | ул.Ситнова,6г | 17 МКД, 2 соц. значимых объекта, 5 других объектов | 90 | АД 100-Т400-1РП, 100кВт | 18 | ПАО "Россети Центр и Приволжье"- "Нижновэнерго" 8(8313)279632 | 60 | 30 | 2026-03-05
городской округ город Дзержинск | 31 | Котельная №51 | Объекты теплоснабжения: | ООО "Нижегородтеплогаз", т. 469-80-01 | пр.Циолковского,50а | 8 МКД, 2 соц. значимых объекта | 81.1 | АД 100-Т400-1РП, 100кВт | 18 | ПАО "Россети Центр и Приволжье"- "Нижновэнерго" 8(8313)279632 | 60 | 30 | 2026-03-05
городской округ город Дзержинск | 32 | Котельная №52 | Объекты теплоснабжения: | ООО "Нижегородтеплогаз", т. 469-80-01 | пр.Циолковского,53а | 12 МКД, 1 соц. значимый объект, 1 другой объект | 90 | АД 100-Т400-1РП, 100кВт | 18 | ПАО "Россети Центр и Приволжье"- "Нижновэнерго" 8(8313)279632 | 60 | 30 | 2026-03-05
городской округ город Дзержинск | 33 | Котельная №53 | Объекты теплоснабжения: | ООО "Нижегородтеплогаз", т. 469-80-01 | ул.Патоличева,9в | 14 МКД, 3 других объекта | 90 | АД 100-Т400-1РП, 100кВт | 18 | ПАО "Россети Центр и Приволжье"- "Нижновэнерго" 8(8313)279632 | 60 | 30 | 2026-03-05
городской округ город Дзержинск | 34 | Котельная №54 | Объекты теплоснабжения: | ООО "Нижегородтеплогаз", т. 469-80-01 | ул.Патоличева,27а | 12 МКД, 2 соц. объекта, 3 других объекта | 143.1 | АД 100-Т400-1РП, 100кВт | 18 | ПАО "Россети Центр и Приволжье"- "Нижновэнерго" . 8(8313)279632 | 60 | 30 | 2026-03-05
городской округ город Дзержинск | 35 | Котельная №55 | Объекты теплоснабжения: | ООО "Нижегородтеплогаз", т. 469-80-01 | ул.Свердлова,76б | 11 МКД, 1 другой объект | 138.1 | АД 100-Т400-1РП, 100кВт | 18 | ПАО "Россети Центр и Приволжье"- "Нижновэнерго" 8(8313)279632 | 60 | 30 | 2026-03-05
городской округ город Дзержинск | 36 | Котельная №56 | Объекты теплоснабжения: | ООО "Нижегородтеплогаз", т. 469-80-01 | пр.Циолковского,81б | 8 МКД, 3 других объекта, 1 другой объект | 95 | АД 100-Т400-1РП, 100кВт | 18 | ПАО "Россети Центр и Приволжье"- "Нижновэнерго" 8(8313)279632 | 60 | 30 | 05.32.2026
городской округ город Дзержинск | 37 | Котельная №57 | Объекты теплоснабжения: | ООО "Нижегородтеплогаз", т. 469-80-01 | ул.Пушкинская,16а | 12 МКД, 1 соц. значимый объект, 3 других объекта | 141.7 | АД 100-Т400-1РП, 100кВт | 18 | ПАО "Россети Центр и Приволжье"- "Нижновэнерго" . 8(8313)279632 | 60 | 30 | 2026-03-05
городской округ город Дзержинск | 38 | Котельная №58 | Объекты теплоснабжения: | ООО "Нижегородтеплогаз", т. 469-80-01 | б-р Химиков,5а | 12 МКД, 1 соц. значимый объект, 2 другой объект | 80 | АД 100-Т400-1РП, 100кВт | 18 | ПАО "Россети Центр и Приволжье"- "Нижновэнерго" 8(8313)279632 | 60 | 30 | 2026-03-05
городской округ город Дзержинск | 39 | Котельная №59 | Объекты теплоснабжения: | ООО "Нижегородтеплогаз", т. 469-80-01 | ул.Панфиловцев,15а | 24 МКД, 3 соц. значимых объекта, 5 других объектов | 114.3 | АД 100-Т400-1РП, 100кВт | 18 | ПАО "Россети Центр и Приволжье"- "Нижновэнерго" 8(8313)279632 | 60 | 30 | 2026-03-05
городской округ город Дзержинск | 40 | Котельная №60 | Объекты теплоснабжения: | ООО "Нижегородтеплогаз", т. 469-80-01 | пр.Дзержинского,13б | 7 МКД, 2 других объекта | 30 | АД 50-Т400-1РП, 50кВт | 19 | ПАО "Россети Центр и Приволжье"- "Нижновэнерго" 8(8313)279632 | 60 | 30 | 2026-03-05
городской округ город Дзержинск | 41 | Котельная №61 | Объекты теплоснабжения: | ООО "Нижегородтеплогаз", т. 469-80-01 | ул.Индустриальная,3б | 35 МКД, 11 соц. значимых объектов, 5 других объектов | 167 | АД 100-Т400-1РП, 100кВт | 18 | ПАО "Россети Центр и Приволжье"- "Нижновэнерго" 8(8313)279632 | 60 | 30 | 2026-03-05
городской округ город Дзержинск | 42 | Котельная №62 | Объекты теплоснабжения: | ООО "Нижегородтеплогаз", т. 469-80-01 | ул.Ульянова,3а | 27 МКД, 5 соц. значимых объектов, 4 других объекта | 108 | АД 100-Т400-1РП, 100кВт | 18 | ПАО "Россети Центр и Приволжье"- "Нижновэнерго" . 8(8313)279632 | 60 | 30 | 2026-03-05
городской округ город Дзержинск | 43 | Котельная №64 | Объекты теплоснабжения: | ООО "Нижегородтеплогаз", т. 469-80-01 | ул.Ленинградская,12б | 116 МКД, 10 соц. значимых объектов, 5 других объектов | 206 | АД 100-Т400-1РП, 100кВт | 18 | ПАО "Россети Центр и Приволжье"- "Нижновэнерго" 8(8313)279632 | 60 | 30 | 2026-03-05
городской округ город Дзержинск | 44 | КНС №2 | Объекты водоотведения и очистки: | АО «ДВК», Шаров Дмитрий Владимирович, 8(8313)25-99-67 | ул. Матросова | 0 | 13.5 | SDMO, 30кВт | 8 | АО "Дзержинский Водоканал" Главный энергетик: Шаров Дмитрий Владимирович, конт.тел.: (8313)25-99-67 | 60 | 30 | 2022-02-03 | 2026-03-16
городской округ город Дзержинск | 45 | КНС №3 | Объекты водоотведения и очистки: | АО «ДВК», Шаров Дмитрий Владимирович, 8(8313)25-99-67 | ул. Матросова | 0 | 4.2 | SDMO, 30кВт | 8 | АО "Дзержинский Водоканал" Главный энергетик: Шаров Дмитрий Владимирович, конт.тел.: (8313)25-99-67 | 60 | 30 | 2022-02-03 | 2026-03-16
городской округ город Дзержинск | 46 | КНС №4 | Объекты водоотведения и очистки: | АО «ДВК», Шаров Дмитрий Владимирович, 8(8313)25-99-67 | ул. Молодёжная | 0 | 18.5 | SDMO, 30кВт | 8 | АО "Дзержинский Водоканал" Главный энергетик: Шаров Дмитрий Владимирович, конт.тел.: (8313)25-99-67 | 60 | 30 | 2022-02-03 | 2026-03-16
городской округ город Дзержинск | 47 | КНС №5 | Объекты водоотведения и очистки: | АО «ДВК», Шаров Дмитрий Владимирович, 8(8313)25-99-67 | ул. Чапаева | 0 | 11 | SDMO, 30кВт | 8 | АО "Дзержинский Водоканал" Главный энергетик: Шаров Дмитрий Владимирович, конт.тел.: (8313)25-99-67 | 60 | 30 | 2022-02-03 | 2026-03-16
городской округ город Дзержинск | 48 | КНС №6 | Объекты водоотведения и очистки: | АО «ДВК», Шаров Дмитрий Владимирович, 8(8313)25-99-67 | ул. Красноармейская | 0 | 13.5 | SDMO, 30кВт | 8 | АО "Дзержинский Водоканал" Главный энергетик: Шаров Дмитрий Владимирович, конт.тел.: (8313)25-99-67 | 60 | 30 | 2022-02-03 | 2026-03-16
городской округ город Дзержинск | 49 | КНС №7 | Объекты водоотведения и очистки: | АО «ДВК», Шаров Дмитрий Владимирович, 8(8313)25-99-67 | ул. 9 января | 0 | 5.5 | SDMO, 30кВт | 8 | АО "Дзержинский Водоканал" Главный энергетик: Шаров Дмитрий Владимирович, конт.тел.: (8313)25-99-67 | 60 | 30 | 2022-02-03 | 2026-03-16
городской округ город Дзержинск | 50 | КНС №8 | Объекты водоотведения и очистки: | АО «ДВК», Шаров Дмитрий Владимирович, 8(8313)25-99-67 | №8 санаторий Пушкино | 0 | 7.5 | SDMO, 30кВт | 8 | АО "Дзержинский Водоканал" Главный энергетик: Шаров Дмитрий Владимирович, конт.тел.: (8313)25-99-67 | 60 | 30 | 2022-02-03 | 2026-03-16
городской округ город Дзержинск | 51 | КНС №9 | Объекты водоотведения и очистки: | АО «ДВК», Шаров Дмитрий Владимирович, 8(8313)25-99-67 | ул. Красноармейская | 0 | 7.5 | SDMO, 30кВт | 8 | АО "Дзержинский Водоканал" Главный энергетик: Шаров Дмитрий Владимирович, конт.тел.: (8313)25-99-67 | 60 | 30 | 2022-02-03 | 2026-03-16
городской округ город Дзержинск | 52 | КНС №10 | Объекты водоотведения и очистки: | АО «ДВК», Шаров Дмитрий Владимирович, 8(8313)25-99-67 | пос. Горбатовка | 0 | 15 | SDMO, 30кВт | 9 | АО "Дзержинский Водоканал" Главный энергетик: Шаров Дмитрий Владимирович, конт.тел.: (8313)25-99-67 | 60 | 30 | 2022-02-03 | 2026-03-16
городской округ город Дзержинск | 53 | КНС №11 | Объекты водоотведения и очистки: | АО «ДВК», Шаров Дмитрий Владимирович, 8(8313)25-99-67 | пос. Горбатовка | 0 | 9 | SDMO, 30кВт | 9 | АО "Дзержинский Водоканал" Главный энергетик: Шаров Дмитрий Владимирович, конт.тел.: (8313)25-99-67 | 60 | 30 | 2022-02-03 | 2026-03-16
городской округ город Дзержинск | 54 | ГБУЗНО "Городская больница № 7 г. Дзержинска" | Объекты здравохранения и социальной защиты с круглосуточным пребыванием: | Сурков А.Р. 8-986-729-87-17, 35-12-96 (доб. 554) | ул.Пушкинская д.32а | терапевтические больные, 145 человек. | 60 | ДГУ SDMO Pasific Т 44 К, 35,2кВт | 3 | ГБУЗНО "Городская больница № 7 г. Дзержинска" | 0 | 0 | 2022-02-03
городской округ город Дзержинск | 55 | ГБУЗНО "Дзержинский психоневрологический диспансер" | Объекты здравохранения и социальной защиты с круглосуточным пребыванием: | Шигапов Рустам Анасович тел.32-46-40 | ул.Пушкинская д.30 | Психоневрологические больные,155 человек. | 40 | ЕВ13.5/400 SLEM 13,5 кВт | 20 | ПАО "МРСК Центра и Приволжья" Дзержинские ЭСНачальник Дзержинского РЭС Кулагин Д.А. 8(8313)279632 | 60 | 30 | 0 | 2022-02-03 | 0
городской округ город Дзержинск | 56 | ГБУЗНО "Дзержинский противотуберкулезный диспансер" | Объекты здравохранения и социальной защиты с круглосуточным пребыванием: | Яшин Роман Александрович, тел.25-05-07 доб 207 | ул. Попова д.16 | туберкулезные больные, 105 человек. | 20 | ЕВ13.5/400 SLEM 13,5 кВт | 20 | ПАО "Россети Центр и Приволжье"- "Нижновэнерго" Шаталин А.Н. 8(8313)279632 | 60 | 30 | 2022-02-03
городской округ город Дзержинск | 57 | ГБУЗ НО "НОНД" ДФ | Объекты здравохранения и социальной защиты с круглосуточным пребыванием: | Начальник АХО Кулигин Евгений Михайлович, тел 23-67-00, доб 372 | пер.Тупиковый д. 14а | нарко-, алкоголе- зависимые больные, 60 человек. | 25 | 0 | 0 | 0 | 0 | 0 | 2022-02-03 | 2026-03-10
городской округ город Дзержинск | 58 | ГКУЗНО "Нижегородский областной детский центр медицинской реабилитации" | Объекты здравохранения | Есина Наталия Викторовна, тел. 25-44-01 | ул. Кирова д.За | Дневной стационар 40 коек | 18 | ЕВ13.5/400 SLEM 13,5 кВт | 20 | ПАО "Россети Центр и Приволжье"- "Нижновэнерго" Шаталин А.Н. 8(8313)279632 | 60 | 30 | 2026-03-10
городской округ город Дзержинск | 59 | ГКУЗНО "Специализированный дом ребенка № 2" | Объекты здравохранения и социальной защиты с круглосуточным пребыванием: | Начальник АХО Серов Серней Александрович тел.8(8113)210385 | ул.Гайдара д. За | дети без попечения родителей, 60 человек. | 30 | ЕВ13.5/400 SLEM 13,5 кВт | 20 | ПАО "Россети Центр и Приволжье"- "Нижновэнерго" Шаталин А.Н. 8(8313)279632 | 60 | 30 | 2022-02-03
городской округ город Дзержинск | 60 | ГБУЗНО "Больница скорой медицинской помощи г.Дзержинска" | Объекты здравохранения и социальной защиты с круглосуточным пребыванием: | нач.хоз.отдела Ершихин Р.Н. 8(8313)210885 | ул. Ватутина24/8 | корпуса№№ 3,4(оперблок, реанимация); 7(гемодиализ) | 70 | SDMO Montano J88K 70кВт | 1 | ГБУЗНО "Больница скорой медицинской помощи г.Дзержинска" | 0 | 0 | 2022-02-03 | 2026-03-10
городской округ город Дзержинск | 61 | ГБУЗНО "Городская больница № 2 г.Дзержинска" | Объекты здравохранения и социальной защиты с круглосуточным пребыванием: | начальник АХО Лашманов К.Ю. Тел.: 8313-35-25-01 (доб.713) 8-905-011-21-26 | пер.Западный д. 1 | корпус №1 больницы | 32 | Т44К, 32 кВт | 2 | ГБУЗНО "Городская больница № 2 г.Дзержинска" | 0 | 0 | 2022-02-03 | 04.03.2026г.
городской округ город Дзержинск | 62 | ГБУЗНО "Городская больница № 7 г. Дзержинска" | Объекты здравохранения и социальной защиты с круглосуточным пребыванием: | Сурков А.Р. 8-986-729-87-17, 35-12-96 (доб. 554) | ул.Пушкинская д.32 | отд. реанимации, операционные | 35 | ДГУ SDMO Т 44 К ЕСО-32, 35,2кВт | 3 | ГБУЗНО "Городская больница № 7 г. Дзержинска" | 0 | 0 | 2022-02-03
городской округ город Дзержинск | 63 | ГБУЗ НО «ДГВВ им. А.М. Самарина» | Объекты здравохранения и социальной защиты с круглосуточным пребыванием: | Ершихин Р.Н. тел. 8(8313)33-64-26 | пр.Циолковского, д. 91 | главный корпус, хоз. корпус | 350 | SДМОV350C2, 350 кВт | 4 | ГБУЗ НО «ДГВВ им. А.М. Самарина» | 0 | 0 | 2022-02-03 | 2026-03-10
городской округ город Дзержинск | 64 | филиал № 2 ГБУЗНО "Нижегородский областной онкологический диспансер" | Объекты здравохранения и социальной защиты с круглосуточным пребыванием: | Клементьев Е.Б., 28-77-03, 89108750405 | ул.Ватутина д. 39 | оперблок, реанимация, пищеблок | 150 | SDMO ATLANTIC V375, 300 кВт | 5 | филиал № 2 ГБУЗНО "Нижегородский областной онкологический диспансер" | 0 | 0 | 2022-02-03
городской округ город Дзержинск | 65 | ГБУЗНО "Городская детская больница № 8 г.Дзержинска" стационар | Объекты здравохранения и социальной защиты с круглосуточным пребыванием: | Горбатюк Т.В., 8(8313)39-79-27*13, 8-960-172-18-07 | ул.Грибоедова Д.29 | стационар | 35.2 | ДГУ SDMO Pacific T 44К, 35,2 кВт | 6 | ГБУЗ НО "ГДБ №8 г. Дзержинска" | 0 | 0 | 2026-03-16
городской округ город Дзержинск | 66 | Объект изъят из оператиного управления ГБУЗ НО "Городская детская больница № 8 г.Дзержинска" | - | 0 | ул.Гайдара,д.7 | 0 | 0 | 0 | 0 | 0 | 0 | 0 | 2026-03-16 | 0
городской округ город Дзержинск | 67 | ГБУ ОСРЦИ "Пушкино" | Объекты здравохранения и социальной защиты с круглосуточным пребыванием: | Анфилов Евгений Павлович 39-46-77 | Дзержинск, шоссе Желнинское, д.1А | основной корпус ГБУ ОСРЦИ "Пушкино" | 70 | АД-100-Т400, 100 кВт | 29 |  | 0 | 0 | 2022-02-03 |  | РИСЭЭ неисправен
| 68 | МБУ «Гражданская Защита» | Объект с круглосуточным пребыванием (ЕДДС): | Директор МБУ «Гражданская защита Мальков Евгений Николаевич 8(8313)260753 | Ул. Урицкого, 12 | ЕДДС | 50 | SDMO J66K, 60 кВт | 16 |  | 0 | 0 | 2022-02-03 | 2018-02-02
городской округ город Дзержинск | 69 | ГБУЗНО "Перинатальный центр г. Дзержинска" | Объекты здравохранения и социальной защиты с круглосуточным пребыванием: | Ладыгин В.В. 89307050982 | пр. Циолковского, 89 | корпус А и Б (отделение анестезиологии и реанимации) | 140 | АД200 СТ400 2 РНМ2, 200кВт | 10 |  | 0 | 0 | 2016-03-30
городской округ город Дзержинск | 70 | ГБУЗ НО "Нижегородский областной центр крови им. Н.Я.Климовой" Дзержинская стианция переливания крови | Объекты здравохранения | Сутырин Игорь Сергеевич тел. 8(8313)213736 | Нижегородская область, г. Дзержинск, пр. Дзержинского, д.19 | Станция переливания крови, хранилище |  | SDMO-T44K 32 кВт (2 шт.) | 28 |  | 0 | 0 | 2021-03-15 | 2023-03-10
городской округ город Кулебаки | городской округ город Кулебаки
городской округ город Кулебаки | 1 | ГБУЗ НО "Кулебакская ЦРБ" | больница | Болтенко А.А.(83176) 5-13-41 Кулебакская ЦРБ | г. Кулебаки,Ст. Разина, 95 | главный корпус больницы | 100 | 100 | №6 | Кулебакский ПАП | 60 | 15 | 0 | 0 | 0
городской округ город Кулебаки | 2 | ГБУЗ НО "Кулебакская ЦРБ" | больница 2 | Болтенко А.А.(83176) 5-13-41 Кулебакская ЦРБ | г. Кулебаки,Воровского, 1а | корпус больницы №2 | 100 | 100 | №6 | Кулебакский ПАП | 60 | 15 | 0 | 0 | 0
городской округ город Кулебаки | 3 | ГБУЗ НО "Кулебакская ЦРБ" | инфекционное отделение-стационар | Болтенко А.А.(83176) 5-13-41 Кулебакская ЦРБ" | г.Кулебаки ул.Циолковского д.22а | инфекционное отделение-стационар | 100 | 100 | №6 | Кулебакский ПАП | 60 | 15 | 0 | 0 | 0
городской округ город Кулебаки | 4 | ГБУЗ НО "Кулебакская ЦРБ" | р.п. Гремячево, Ленина 35 | Болтенко А.А.(83176) 5-13-41 Кулебакская ЦРБ" | р.п. Гремячево, Ленина 35 | участковая больница | 100 | 100 | №6 | Кулебакский ПАП | 60 | 15 | 0 | 0 | 0
городской округ город Кулебаки | 5 | Нижегородский филиал ОАО "Ростелеком" | узел связи, почта | Макулов В.Ю.(83176) 5-36-72 Кулебакский узел связи | г. Кулебаки,пл. Ленина 12 | узел связи, почта | 48 | 48 | №12 | Кулебакский узел связи | 0 | 15 | 0 | 0 | 0
городской округ город Кулебаки | 6 | Отдел Военного комиссариата по городу Кулебаки и Кулебакскому району | здание военкомата | Шитов В.И.(83176) 5-03-00 Отдел ВК по г. Кулебаки и Кулебакскому району | г. Кулебаки ул.Свободы д.5 | здание военкомата | 6.5 | 6.5 | №14 | Отдел Военного комиссариата по городу Кулебаки и Кулебакскому району | 0 | 15 | 0 | 0 | 0
городской округ город Кулебаки | 7 | Филиал ФГУП «Охрана» МВД России по Нижегородской области (Выксунская группа) | здание вневедомственной охраны | Каленов М.Г.(83176) 5-68-64 Филиал ФГУП «Охрана» МВД России по Нижегородской области (Выксунская группа) | г. Кулебаки ул.Бутова 62а | здание вневедомственной охраны | 5 | 5 | №4 | Филиал ФГУП «Охрана» МВД России по Нижегородской области (Выксунская группа) | 0 | 15 | 0 | 0 | 0
городской округ город Кулебаки | 8 | Отделение по Кулебакскому району управления Федерального казначейства по Нижегородской области | здание казнайчества | Рубцова О.В.Е.А.(83176) 5-29-72 Отделение по Кулебакскому району управления Федерального казначейства по Нижегородской области | Кулебаки ул.Бутова 126 | здание казнайчества | 22 | 22 | №15 | Отделение по Кулебакскому району управления Федерального казначейства по Нижегородской области | 0 | 15 | 0 | 2026-03-27 | 0
городской округ город Кулебаки | 9 | Отдел МВД России по Кулебакскому району | здание отдела МВД | Агапов . отдел МВД (83176) 7-11-24 | Кулебаки ул.Песочная 42 | здание отдела МВД | 60 | 60 | №13 | МП Кулебакского "ПАП" | 60 | 15 | 0 | 2026-03-27 | 0
городской округ город Кулебаки | 10 | Арзамасское линейное производственное управление магистральных газопроводов" - филиал Общества с ограниченной ответственностью "Газпром трансгаз Нижний Новгород" | АГРС | Паятелев А.А.. Администрация г.о.г.Кулебаки (83176)5-02-20 | с. Саваслейка | АГРС | 5.7 | 5.7 | №10 | Администрация г.о.г.Кулебаки | 60 | 15 | 0 | 2023-02-28 | 0
городской округ город Кулебаки | 11 | МУП "Райводоканал" | водонасосная станция №1 | Мочалин В.В..,89877402292 МУП "Райводоканал" | г. Кулебаки ул.Песочная | водонасосная станция №1 | 60 | 60 | №13 | Кулебакский ПАП | 60 | 15 | 0 | 2026-03-27 | 0
городской округ город Кулебаки | 12 | МУП "Райводоканал" | водонасосная станция №2 | Мочалин В.В.,89877402292 МУП "Райводоканал" | г. Кулебаки ул.Труда | водонасосная станция №2 | 60 | 60 | №13 | Кулебакский ПАП | 60 | 15 | 0 | 2026-03-27
городской округ город Кулебаки | 13 | МУП "Райводоканал" | водонасосная станция №3 | Мочалин В.В..,89877402292 МУП "Райводоканал" | ул.Ст.Разина | водонасосная станция №3 | 60 | 60 | №13 | Кулебакский ПАП | 60 | 15 | 0 | 2026-03-27
городской округ город Кулебаки | 14 | МУП "Райводоканал" | водонасосная станция №4 | Мочалин В.В..,89877402292 МУП "Райводоканал" | ул.Адмирала Макарова | водонасосная станция №4 | 60 | 60 | №13 | Кулебакский ПАП | 60 | 15 | 0 | 2026-03-27
городской округ город Кулебаки | 15 | МУП "Райводоканал" | водонасосная станция №5 | Мочалин В.В..,89877402292 МУП "Райводоканал" | г. Кулебаки ул.Суворова | водонасосная станция №5 | 60 | 60 | №13 | Кулебакский ПАП | 60 | 15 | 0 | 2026-03-27
городской округ город Кулебаки | 16 | МУП "Райводоканал" | водонасосная станция №6 | Мочалин В.В..,89877402292 МУП "Райводоканал" | г. Кулебаки ул.Серова | водонасосная станция №6 | 60 | 60 | №13 | Кулебакский ПАП | 60 | 15 | 0 | 2026-03-27
городской округ город Кулебаки | 17 | МУП "Райводоканал" | водонасосная станция №7 | Мочалин В.В..,89877402292 МУП "Райводоканал" | г. Кулебаки ул.Бутова | водонасосная станция №7 | 60 | 60 | №13 | Кулебакский ПАП | 60 | 15 | 0 | 2026-03-27
городской округ город Кулебаки | 18 | МУП "Райводоканал" | водонасосная станция №8 | Мочалин В.В.,89877402292 МУП "Райводоканал" | г. Кулебаки ул.Воровского | водонасосная станция №8 | 60 | 60 | №13 | Кулебакский ПАП | 60 | 15 | 0 | 2026-03-27
городской округ город Кулебаки | 19 | МУП "Райводоканал" | водонасосная станция №9 | Мочалин В.В..,89877402292 МУП "Райводоканал" | г. Кулебаки ул.Пирогова | водонасосная станция №9 | 60 | 60 | №13 | Кулебакский ПАП | 60 | 15 | 0 | 2026-03-27
городской округ город Кулебаки | 20 | МУП "Райводоканал" | водонасосная станция №10 | Мочалин В.В..,89877402292 МУП "Райводоканал" | г. Кулебаки ул.Гогрэс | водонасосная станция №10 | 60 | 60 | №13 | Кулебакский ПАП | 60 | 15 | 0 | 2026-03-27
городской округ город Кулебаки | 21 | ООО "Коммунальщик" | водонасосная станция №1 | Молчанов А.Н. ООО "Коммунальщик" (83176)78-3-55 | р.п. Гремячево пл. Водозаборная | водонасосная станция №1 | 60 | 60 | №13 | Кулебакский ПАП | 120 | 15 | 0 | 0 | 0
городской округ город Кулебаки | 22 | ООО "Коммунальщик" | водонасосная станция №2 | Молчанов А.Н. ООО "Коммунальщик" (83176)78-3-55 | р.п. Гремячево пл. Водозаборная | водонасосная станция №2 | 60 | 60 | №13 | Кулебакский ПАП | 120 | 15 | 0 | 0 | 0
городской округ город Кулебаки | 23 | ООО "Коммунальщик" | водонасосная станция №3 | Молчанов А.Н. ООО "Коммунальщик" (83176)78-3-55 | р.п. Гремячево пл. Водозаборная | водонасосная станция №3 | 60 | 60 | №13 | Кулебакский ПАП | 120 | 15 | 0 | 0 | 0
городской округ город Кулебаки | 24 | ООО "Коммунальщик" | водонасосная станция №4 | Молчанов А.Н. | пл.Водозаборная | водонасосная станция №4 | 60 | 60 | №13 | Кулебакский ПАП | 120 | 15 | 2016-04-19 | 0 | 0
городской округ город Кулебаки | 25 | ООО "Коммунальщик" | водонасосная станция №1 | Молчанов А.Н. | ул.Береговая, Гремячево | водонасосная станция №1 | 60 | 60 | №13 | Кулебакский ПАП | 120 | 15 | 2016-04-20 | 0 | 0
городской округ город Кулебаки | 26 | ООО "Коммунальщик" | водонасосная станция №2 | Молчанов А.Н. | ул.Береговая, Гремячево | водонасосная станция №2 | 60 | 60 | №13 | Кулебакский ПАП | 120 | 15 | 2016-04-20 | 0 | 0
городской округ город Кулебаки | 27 | ООО "Коммунальщик" | водонасосная станция №3 | Молчанов А.Н. | ул.Береговая, Гремячево | водонасосная станция №3 | 60 | 60 | №13 | Кулебакский ПАП | 120 | 15 | 2016-04-20 | 0 | 0
городской округ город Кулебаки | 28 | ООО "Коммунальщик" | станция второго подъема | Молчанов А.Н. | р.п. Гремчево ул. Береговая | станция второго подъема | 60 | 60 | №13 | Кулебакский ПАП | 120 | 15 | 2016-04-20 | 0 | 0
городской округ город Кулебаки | 29 | тер.управление №1,Теплово | Водонасосная "Поле" | Мочалин В.В.,89877402292 МУП "Райводоканал" | с. Теплово | Водонасосная "Поле" | 60 | 60 | №13 | Кулебакский ПАП | 120 | 15 | 2023-02-28 | 2026-03-27
городской округ город Кулебаки | 30 | тер.управление №1,Теплово | Водонасосная "Поле" | Мочалин В.В..,89877402292 МУП "Райводоканал" | с. Теплово | Водонасосная "Поле" | 60 | 60 | №13 | Кулебакский ПАП | 120 | 15 | 2023-02-28 | 2026-03-27
городской округ город Кулебаки | 31 | тер.управление №1,Теплово | Водонасосная "Парк" | Мочалин В.В..,89877402292 МУП "Райводоканал" | с. Теплово | Водонасосная "Парк" | 60 | 60 | №13 | Кулебакский ПАП | 120 | 15 | 2023-02-28 | 2026-03-27
городской округ город Кулебаки | 32 | тер.управление №1,Теплово | Водонасосная "Башня" | Мочалин В.В..,89877402292 МУП "Райводоканал" | с. Теплово | Водонасосная "Башня" | 60 | 60 | №13 | Кулебакский ПАП | 120 | 15 | 2023-02-28 | 2026-03-27
городской округ город Кулебаки | 33 | тер.управление №1,Теплово | водонасосная | Мочалин В.В..,89877402292 МУП "Райводоканал" | с. Ломовка ул.Советская | водонасосна | 60 | 60 | №13 | Кулебакский ПАП | 120 | 15 | 2023-02-28 | 2026-03-27
городской округ город Кулебаки | 34 | тер.управление №1,Теплово | водонасосная | Мочалин В.В..,89877402292 МУП "Райводоканал" | с. Шилокша | водонасосна | 60 | 60 | №13 | Кулебакский ПАП | 120 | 15 | 2023-02-28 | 2026-03-27
городской округ город Кулебаки | 35 | тер.управление №2, Мурзицы | водонасосная №12 | Мочалин В.В..,89877402292 МУП "Райводоканал" | с. Мурзицы | водонасосная №12 | 60 | 60 | №13 | Кулебакский ПАП | 120 | 15 | 2023-02-28 | 2026-03-27
городской округ город Кулебаки | 36 | тер.управление №2, Мурзицы | водонасосная №13 | Мочалин В.В..,89877402292МУП "Райводоканал" | с. Мурзицы ул.Водная | водонасосная №13 | 60 | 60 | №13 | Кулебакский ПАП | 120 | 15 | 2023-02-28 | 2026-03-27
городской округ город Кулебаки | 37 | тер.управление №2, Мурзицы | водонасосная | Мочалин В.В..,89877402292МУП "Райводоканал" | д. Молочная ферма ул.Рабочая | водонасосная | 60 | 60 | №13 | Кулебакский ПАП | 120 | 15 | 2023-02-28 | 2026-03-27
городской округ город Кулебаки | 38 | тер.управление №2,Серебрянка | водонасосная | Мочалин В.В..,89877402292МУП "Райводоканал" | с. Серебрянка | водонасосная | 60 | 60 | №13 | Кулебакский ПАП | 120 | 15 | 2023-02-28 | 2026-03-27
городской округ город Кулебаки | 39 | тер.управление №2,Серебрянка | водонасосная | Мочалин В.В..,89877402292 МУП "Райводоканал" | с. Серебрянка, КФХ | водонасосная | 60 | 60 | №13 | Кулебакский ПАП | 120 | 15 | 2023-02-28 | 2026-03-27
городской округ город Кулебаки | 40 | тер.управление №2,Серебрянка | водонасосная | Мочалин В.В.89877402292 МУП "Райводоканал" | д. Михайловка | водонасосная | 60 | 60 | №13 | Кулебакский ПАП | 120 | 15 | 2023-02-28 | 2026-03-27
городской округ город Кулебаки | 41 | тер.управление №2,Серебрянка | водонасосная | Мочалин В.В..,89877402292 МУП "Райводоканал" | д. Кутузовка | водонасосная | 60 | 60 | №13 | Кулебакский ПАП | 120 | 15 | 2023-02-28 | 2026-03-27
городской округ город Кулебаки | 42 | тер.управление №2,Велетьма | водонасосная №1 | Мочалин В.В..,89877402292 МУП "Райводоканал" | р.п. Велетьма ул.Лушкина | водонасосная №1 | 60 | 60 | №13 | Кулебакский ПАП | 120 | 15 | 2023-02-28 | 2026-03-27
городской округ город Кулебаки | 43 | тер.управление №2,Саваслейка | водонасосная | Мочалин В.В..,89877402292 МУП "Райводоканал" | с. Саваслейка | водонасосная | 60 | 60 | №13 | Кулебакский ПАП | 120 | 15 | 2023-02-28 | 2026-03-27
городской округ город Кулебаки | 44 | ООО "Коммунальщик" | канализационная насосная станция | Молчанов А.Н. | р.п. Гремячево ул.Ульянова | канализационная насосная станция | 60 | 60 | №13 | Кулебакский ПАП | 120 | 15 | 2016-04-20 | 0 | 0
городской округ город Кулебаки | 45 | ООО "Коммунальщик" | канализационная насосная станция | Молчанов А.Н. | р.п. Гремячево ул.Береговая | канализационная насосная станция | 60 | 60 | №13 | Кулебакский ПАП | 120 | 15 | 2016-04-20 | 0 | 0
городской округ город Кулебаки | 46 | тер.управление №2,Мурзицы | канализационная насосная станция | Мочалин В.В. 89307129290 МУП "Райводоканал" | с. Мурзицы ул.Гагарина | канализационная насосная станция | 60 | 60 | №13 | Кулебакский ПАП | 120 | 15 | 2023-02-28 | 2026-03-27
городской округ город Нижний Новгород | городской округ город Нижний Новгород
городской округ город Нижний Новгород | 1 | КНС | Объекты водоотведения и очистки | Киреев В.Ю. 8-930-255-27-63 Коновалов А.Ю. 8-929-047-24-98 | пос. Мостотряд, д.18В | 30 ж/д, 67 частные дома, 1д/у, ЖЭК, КНС "БИС", Котельная,Автомойка,Ритуальное агентство, КНС "Малоэтажная" | 60 | 100 | 0 | АО "ОКО" 246-99-99 | 2 часа | 30 мин. | 0 | 2025-03-12 | 0
городской округ город Нижний Новгород | 2 | КНС № 10а | Объекты водоотведения и очистки | Киреев В.Ю. 8-930-255-27-63 Коновалов А.Ю. 8-929-047-24-98 | ул. Фучика, д.4Б | 6 административные здания,187 ж/д, 9 д/у, 5 шк, Ремонтируемое здание | 235 | 400 | 0 | АО "ОКО" 246-99-99 | 2 часа | 30 мин. | 0 | 2025-03-12 | 0
городской округ город Нижний Новгород | 3 | КНС № 11 | Объекты водоотведения и очистки | Киреев В.Ю. 8-930-255-27-63 Коновалов А.Ю. 8-929-047-24-98 | ул. Прыгунова, д.29Б | 45 ж/д, 2 д/у, 1 шк. | 80 | 100 | 0 | АО "ОКО" 246-99-99 | 2 часа | 30 мин. | 0 | 2025-03-12 | 0
городской округ город Нижний Новгород | 4 | КНС № 2 | Объекты водоотведения и очистки | Киреев В.Ю. 8-930-255-27-63 Коновалов А.Ю. 8-929-047-24-98 | пр. Бусыгина, д.36Б | 78 ж/д, 2 д/у. | 73 | 100 | 0 | АО "ОКО" 246-99-99 | 2 часа | 30 мин. | 0 | 2025-03-12 | 0
городской округ город Нижний Новгород | 5 | КНС № 4 | Объекты водоотведения и очистки | Киреев В.Ю. 8-930-255-27-63 Коновалов А.Ю. 8-929-047-24-98 | ул. Толбухина, д.17А | 150 ж/д, 4 д/у, 1 шк, Гостиница,Автозаводский районный суд,Торговая компания ООО "Фуфайка", 7Административные здания,Инфекционная больница №23,Пожарная часть №46,Детский дом-интернат,Проходная КПП,Хозяйственный корпус,Супермаркет,Стадион "Строитель",Кафе-бар,Культурное учреждение,Административное здание "Дети против наркотиков",Сауна "Адмирал",Автосервис, Баня | 84 | 400 | 0 | АО "ОКО" 246-99-99 | 2 часа | 30 мин. | 0 | 2025-03-12 | 0
городской округ город Нижний Новгород | 6 | КНС № 5 | Объекты водоотведения и очистки | Киреев В.Ю. 8-930-255-27-63 Коновалов А.Ю. 8-929-047-24-98 | ул. Красных Партизан, д.2В | 8 ж/д, Исправительная колония - 2, ФКУ, швейная фабрика, 2 административных здания | 73 | 100 | 0 | АО "ОКО" 246-99-99 | 2 часа | 30 мин. | 0 | 2025-03-12 | 0
городской округ город Нижний Новгород | 7 | КНС № 6 | Объекты водоотведения и очистки | Киреев В.Ю. 8-930-255-27-63 Коновалов А.Ю. 8-929-047-24-98 | ул. Спутник, д.2В | 51 ж/д, 1 д/у, 1 шк, ПТУ №4,Общежитие,Институт пищевых технологий,ЖЭК (Столовая),ТТУ | 45 | 100 | 0 | АО "ОКО" 246-99-99 | 2 часа | 30 мин. | 0 | 2025-03-12 | 0
городской округ город Нижний Новгород | 8 | КНС № 7 | Объекты водоотведения и очистки | Киреев В.Ю. 8-930-255-27-63 Коновалов А.Ю. 8-929-047-24-98 | ул. Мончегорская, д.13В | 187 ж/д, 4 д/у, 1 шк. | 60 | 100 | 0 | АО "ОКО" 246-99-99 | 2 часа | 30 мин. | 0 | 2025-03-12 | 0
городской округ город Нижний Новгород | 9 | КНС № 9 | Объекты водоотведения и очистки | Киреев В.Ю. 8-930-255-27-63 Коновалов А.Ю. 8-929-047-24-98 | ул. Дуденевская, д.5Б | 106 ж/д, 1 д/у. | 50 | 100 | 0 | АО "ОКО" 246-99-99 | 2 часа | 30 мин. | 0 | 2025-03-12 | 0
городской округ город Нижний Новгород | 10 | КНС № 10 | Объекты водоотведения и очистки | Киреев В.Ю. 8-930-255-27-63 Коновалов А.Ю. 8-929-047-24-98 | пр. Ленина, 94Б | 15 административные здания, 207 ж/д, 6д/у, 6 шк, Автозаводский дворец бракосочетания | 316 | 400 | 0 | АО "ОКО" 246-99-99 | 2 часа | 30 мин. | 0 | 2025-03-12 | 0
городской округ город Нижний Новгород | 11 | КНС № 12а | Объекты водоотведения и очистки | Киреев В.Ю. 8-930-255-27-63 Коновалов А.Ю. 8-929-047-24-98 | ул. Красных Партизан, д.16Б | 42 ж/д, 1 д/у, Детский дом-интернат,КНС№4,КНС№5,КНС Велозавод | 350 | 400 | 0 | АО "ОКО" 246-99-99 | 2 часа | 30 мин. | 0 | 2025-03-12 | 0
городской округ город Нижний Новгород | 12 | КНС № 13 | Объекты водоотведения и очистки | Киреев В.Ю. 8-930-255-27-63 Коновалов А.Ю. 8-929-047-24-98 | ул. Раевского, д.3Б | 15 ж/д, 1 д/у, административное здание | 80 | 100 | 0 | АО "ОКО" 246-99-99 | 2 часа | 30 мин. | 0 | 2025-03-12 | 0
городской округ город Нижний Новгород | 13 | КНС №15 | Объекты водоотведения и очистки | Киреев В.Ю. 8-930-255-27-63 Коновалов А.Ю. 8-929-047-24-98 | ул. Переходникова, д.10Б (Дьяконова, д.10Б) | 35 ж/д, 3 д/у, 1 шк. | 120 | 400 | 0 | АО "ОКО" 246-99-99 | 2 часа | 30 мин. | 0 | 2025-03-12 | 0
городской округ город Нижний Новгород | 14 | КНС № 16 | Объекты водоотведения и очистки | Киреев В.Ю. 8-930-255-27-63 Коновалов А.Ю. 8-929-047-24-98 | ул. 6-й микрорайон, д.17Г | 50 ж/д, 2 д/у, 2 шк. | 120 | 400 | 0 | АО "ОКО" 246-99-99 | 2 часа | 30 мин. | 0 | 2025-03-12 | 0
городской округ город Нижний Новгород | 15 | КНС № 20 | Объекты водоотведения и очистки | Киреев В.Ю. 8-930-255-27-63 Коновалов А.Ю. 8-929-047-24-98 | ул. Строкина, д.5В | 48 ж/д, 6 д/у, 2 шк, административное здание. | 180 | 400 | 0 | АО "ОКО" 246-99-99 | 2 часа | 30 мин. | 0 | 2025-03-12 | 0
городской округ город Нижний Новгород | 16 | КНС № 21 | Объекты водоотведения и очистки | Киреев В.Ю. 8-930-255-27-63 Коновалов А.Ю. 8-929-047-24-98 | ул. Строкина, д.16Б | 68 ж/д, 6 д/у, 4 шк, поликлиника, баня, спортшкола, детский дом | 120 | 400 | 0 | АО "ОКО" 246-99-99 | 2 часа | 30 мин. | 0 | 2025-03-12 | 0
городской округ город Нижний Новгород | 17 | КНС № 26 | Объекты водоотведения и очистки | Киреев В.Ю. 8-930-255-27-63 Коновалов А.Ю. 8-929-047-24-98 | ул. Коломенская, д.6Б | 32 ж/д, 1д/у, магазин "Спар", ТЦ "Сочи", 2ЦТП. | 120 | 400 | 0 | АО "ОКО" 246-99-99 | 2 часа | 30 мин. | 0 | 2025-03-12 | 0
городской округ город Нижний Новгород | 18 | КНС № 3 | Объекты водоотведения и очистки | Киреев В.Ю. 8-930-255-27-63 Коновалов А.Ю. 8-929-047-24-98 | ул. Дружаева, д.24Б | 20 ж/д, 2 д/у, 1 шк, церьковь. | 73 | 100 | 0 | АО "ОКО" 246-99-99 | 2 часа | 30 мин. | 0 | 2025-03-12 | 0
городской округ город Нижний Новгород | 19 | КНС | Объекты водоотведения и очистки | Киреев В.Ю. 8-930-255-27-63 Коновалов А.Ю. 8-929-047-24-98 | ул. Мончегорская, 12а | 37 ж/д, 4 д/у, 1 шк, Универсальный спортивный комплекс "Лидер",Клуб,Спорткомплекс,Магазин,ВНС,ЦТП,Мончегорский рынок | 130 | 400 | 0 | АО "ОКО" 246-99-99 | 2 часа | 30 мин. | 0 | 2025-03-12 | 0
городской округ город Нижний Новгород | 20 | КНС № 14 | Объекты водоотведения и очистки | Киреев В.Ю. 8-930-255-27-63 Коновалов А.Ю. 8-929-047-24-98 | ул. Южное шоссе, д.21Г | 25 ж/д, 1д/у, 1 шк, ТНС | 80 | 100 | 0 | АО "ОКО" 246-99-99 | 2 часа | 30 мин. | 0 | 2025-03-12 | 0
городской округ город Нижний Новгород | 21 | КНС № 17 | Объекты водоотведения и очистки | Киреев В.Ю. 8-930-255-27-63 Коновалов А.Ю. 8-929-047-24-98 | ул. Веденяпина, д.25В | 27 ж/д, 2 д/у, 1 шк. | 180 | 100 | 0 | АО "ОКО" 246-99-99 | 2 часа | 30 мин. | 0 | 2025-03-12 | 0
городской округ город Нижний Новгород | 22 | КНС № 19 | Объекты водоотведения и очистки | Киреев В.Ю. 8-930-255-27-63 Коновалов А.Ю. 8-929-047-24-98 | ул. Дворовая, 27Б | 46 ж/д, 3 д/у, 2 шк, в/ч | 80 | 100 | 0 | АО "ОКО" 246-99-99 | 2 часа | 30 мин. | 0 | 2025-03-12 | 0
городской округ город Нижний Новгород | 23 | КНС № 22 | Объекты водоотведения и очистки | Киреев В.Ю. 8-930-255-27-63 Коновалов А.Ю. 8-929-047-24-98 | ул. Космическая, д.44Б | 6 ж/д, магазин | 60 | 100 | 0 | АО "ОКО" 246-99-99 | 2 часа | 30 мин. | 0 | 2025-03-12 | 0
городской округ город Нижний Новгород | 24 | КНС № 23 | Объекты водоотведения и очистки | Киреев В.Ю. 8-930-255-27-63 Коновалов А.Ю. 8-929-047-24-98 | ул. Патриотов, д.53Б | 2 ж/д, Больница №13 | 80 | 100 | 0 | АО "ОКО" 246-99-99 | 2 часа | 30 мин. | 0 | 2025-03-12 | 0
городской округ город Нижний Новгород | 25 | КНС № 24 | Объекты водоотведения и очистки | Киреев В.Ю. 8-930-255-27-63 Коновалов А.Ю. 8-929-047-24-98 | ул. 6-й микрорайон, д.43Б | 6 ж/д, 2 д/с, поликлиника | 46 | 100 | 0 | АО "ОКО" 246-99-99 | 2 часа | 30 мин. | 0 | 2025-03-12 | 0
городской округ город Нижний Новгород | 26 | КНС № 27 | Объекты водоотведения и очистки | Киреев В.Ю. 8-930-255-27-63 Коновалов А.Ю. 8-929-047-24-98 | ул. Красноуральская, д.3Б | 15 ж/д, ЦТП, магазин | 80 | 100 | 0 | АО "ОКО" 246-99-99 | 2 часа | 30 мин. | 0 | 2025-03-12 | 0
городской округ город Нижний Новгород | 27 | КНС № 29 | Объекты водоотведения и очистки | Киреев В.Ю. 8-930-255-27-63 Коновалов А.Ю. 8-929-047-24-98 | ул. Космическая, д.30В | 9 ж/д, дом пристарелых, КНС "Аэропорт" | 45 | 100 | 0 | АО "ОКО" 246-99-99 | 2 часа | 30 мин. | 0 | 2025-03-12 | 0
городской округ город Нижний Новгород | 28 | КНС Чусовая | Объекты водоотведения и очистки | Мешалкин В.А. 8-930-816-99-46 Митин М.В. 8-930-816-97-83 | ул. Ковпака, д.1В | 45 ж/д, 6 д/у, 1 шк, институт, КНС№2,КНС№3,КНС№12а,КНС№19,КНС№20,КНС№21 | 1100 | Нет необходимых РИСЭЭ | 0 | АО "ОКО" 246-99-99 | 0 | 0 | 0 | 2025-03-12 | 0
городской округ город Нижний Новгород | 29 | КНС | Объекты водоотведения и очистки | Киреев В.Ю. 8-930-255-27-63 Коновалов А.Ю. 8-929-047-24-98 | п. Доскино, ул. Бахтина, д. 10 | 20 ж/д, 1 д/с, баня | 110 (30-резерв) | 100 | 0 | АО "ОКО" 246-99-99 | 2 часа | 30 мин. | 0 | 2025-03-12 | 0
городской округ город Нижний Новгород | 30 | КНС Юго-Западная | Объекты водоотведения и очистки | Мешалкин В.А. 8-930-816-99-46 Митин М.В. 8-930-816-97-83 | Южное шоссе, д.12А | 77 ж/д,6 д/с,4 шк, ФОК,ТНС,ЖЭК,баня,политех,милиция,санаторий-профилакторий,больница №40,роддом №7,КНС"Мостоотряд"КНС№6,КНС№9,КНС№7,КНС№10,КНС№10аКНС№22,КНС№23,КНС№27,КНС26,КНС"Мончегорская",КНС"Тепличный"КНС"ЖБК" | 1500 | Нет необходимых РИСЭЭ | 0 | АО "ОКО" 246-99-99 | 0 | 0 | 0 | 2025-03-12 | 0
городской округ город Нижний Новгород | 31 | КНС на территории ООО "Агрокомплекс "Доскино" | Объекты водоотведения и очистки | Киреев В.Ю. 8-930-255-27-63 Коновалов А.Ю. 8-929-047-24-98 | ул. Заслонова, д. 20 (стар.) ул. Береговая, д.14А (нов.) | 17 ж/д, 1 д/с, жилсервис, почта, молодежный дом культуры, баня | 46 | 100 | 0 | АО "ОКО" 246-99-99 | 2 часа | 30 мин. | 0 | 2025-03-12 | 0
городской округ город Нижний Новгород | 32 | КНС "Аэропорт" Стригино | Объекты водоотведения и очистки | Киреев В.Ю. 8-930-255-27-63 Коновалов А.Ю. 8-929-047-24-98 | г.Н.Новгород, Аэропорт | 8 ж/д, 4 адм/зд, гостиница, АО «МАНН» | 20 | 100 | 0 | АО "ОКО" 246-99-99 | 2 часа | 30 мин. | 0 | 2025-03-12 | 0
городской округ город Нижний Новгород | 33 | КНС | Объекты водоотведения и очистки | Киреев В.Ю. 8-930-255-27-63 Коновалов А.Ю. 8-929-047-24-98 | ул. Янки Купалы, д. 28 б | 15 ж/д; 1 д/у | 30 | 100 | 0 | АО "ОКО" 246-99-99 | 2 часа | 30 мин. | 0 | 2025-03-12 | 0
городской округ город Нижний Новгород | 34 | КНС | Объекты водоотведения и очистки | Киреев В.Ю. 8-930-255-27-63 Коновалов А.Ю. 8-929-047-24-98 | пр. Молодежный, д. 31 А | 6 многоэт. ж/д | 25 | 100 | 0 | АО "ОКО" 246-99-99 | 2 часа | 30 мин. | 0 | 2025-03-12 | 0
городской округ город Нижний Новгород | 35 | КНС-41 "Юг" | Объекты водоотведения и очистки | Киреев В.Ю. 8-930-255-27-63 Коновалов А.Ю. 8-929-047-24-98 | ул. Шнитникова | Микрорайон "Юг" | 200 | 400 | 0 | АО "ОКО" 246-99-99 | 2 часа | 30 мин. | 0 | 2025-03-12 | 0
городской округ город Нижний Новгород | 36 | ВНС "Автозаводская" | Объекты водоснабжения | Зайцев С.И. 8-930-816-97-63 Коновалов А.Ю. 8-929-047-24-98 | ул. Шнитникова,19 | 0 | 980 | Нет необходимых РИСЭЭ | 0 | АО "ОКО" 246-99-99 | 2 часа | 30 мин. | 0 | 2025-03-12 | 0
городской округ город Нижний Новгород | 37 | Водопроводная станция "Малиновая гряда" | Объекты водоснабжения | Талалушкин А.А. 8-930-718-73-15 Лысов Э.П.8-930-805-12-24 | пр. Гагарина, 121 | Нижегородский, Советский, Приокский районы, Афонино. 614 ж/д, 33 д/у, 42 шк | 7660 | Нет необходимых РИСЭЭ | 0 | АО "ОКО" 246-99-99 | 0 | 0 | 0 | 2025-03-12 | 0
городской округ город Нижний Новгород | 38 | Повысительный насос | Объекты водоснабжения | Болдин А.В. 8-930-718-73-10 Малов О.Ю. 8-930-816-98-46 | ул. Веденяпина, д.2 | 0 | 1 | 100 | 0 | АО "ОКО" 246-99-99 | 2 часа | 30 мин. | 0 | 2025-03-12 | 0
городской округ город Нижний Новгород | 39 | ВНС | Объекты водоснабжения | Болдин А.В. 8-930-718-73-10 Малов О.Ю. 8-930-816-98-46 | ул. Мончегорская, 29а | ул.Мончегорская ж/д № 3К2,16А,29,30,31, 32,33,34 | 31 | 100 | 0 | АО "ОКО" 246-99-99 | 2 часа | 30 мин. | 0 | 2025-03-12 | 0
городской округ город Нижний Новгород | 40 | ВНС-2 (мастерская АВР) | Объекты водоснабжения | Болдин А.В. 8-930-718-73-10 Малов О.Ю. 8-930-816-98-46 | ул. Веденяпина, 13а | ул. Веденяпина ж/д №1,3,7,9,13,15,17,19,21. | 23 | 100 | 0 | АО "ОКО" 246-99-99 | 2 часа | 30 мин. | 0 | 2025-03-12 | 0
городской округ город Нижний Новгород | 41 | ВНС-21 | Объекты водоснабжения | Болдин А.В. 8-930-718-73-10 Малов О.Ю. 8-930-816-98-46 | ул. Переходникова,3а | ул. Переходникова ж/д№3а.ул.Дьяконова ж/д 10А,6А | 10 | 100 | 0 | АО "ОКО" 246-99-99 | 2 часа | 30 мин. | 0 | 2025-03-12 | 0
городской округ город Нижний Новгород | 42 | ВНС-8 | Объекты водоснабжения | Болдин А.В. 8-930-718-73-10 Малов О.Ю. 8-930-816-98-46 | пр. Молодежный, 20 | Пр-т. Молодежный 12а,18а,20,24а,28а | 16 | 100 | 0 | АО "ОКО" 246-99-99 | 2 часа | 30 мин. | 0 | 2025-03-12 | 0
городской округ город Нижний Новгород | 43 | ИБ-10 | Объекты водоснабжения | Болдин А.В. 8-930-718-73-10 Малов О.Ю. 8-930-816-98-46 | ул. Фучика, 39 | ул. Веденяпина ж/д №29. ул. Фучика ж/д41,43 | 20 | 100 | 0 | АО "ОКО" 246-99-99 | 2 часа | 30 мин. | 0 | 2025-03-12 | 0
городской округ город Нижний Новгород | 44 | ИБ-11 | Объекты водоснабжения | Болдин А.В. 8-930-718-73-10 Малов О.Ю. 8-930-816-98-46 | ул. Прыгунова,17 | ул. Прыгунова ж/д 17,27 | 18 | 100 | 0 | АО "ОКО" 246-99-99 | 2 часа | 30 мин. | 0 | 2025-03-12 | 0
городской округ город Нижний Новгород | 45 | ИБ-2 | Объекты водоснабжения | Болдин А.В. 8-930-718-73-10 Малов О.Ю. 8-930-816-98-46 | пр. Молодежный, 78-а | Пр-т. Молодежный ж/д №76,78,78а, ул Левитана ж/д 5а, ул Карьерная ж/д 1,1а, ул. Красноуральская ж/д№ 11,13. | 8 | 100 | 0 | АО "ОКО" 246-99-99 | 2 часа | 30 мин. | 0 | 2025-03-12 | 0
городской округ город Нижний Новгород | 46 | ИБ-3 | Объекты водоснабжения | Болдин А.В. 8-930-718-73-10 Малов О.Ю. 8-930-816-98-46 | ул. Раевского, 19 | Ул Советской армии ж/д № 10а,10Б,12а,12Б, ул. Раевского,19 | 10 | 100 | 0 | АО "ОКО" 246-99-99 | 2 часа | 30 мин. | 0 | 2025-03-12 | 0
городской округ город Нижний Новгород | 47 | ИБ-4 | Объекты водоснабжения | Болдин А.В. 8-930-718-73-10 Малов О.Ю. 8-930-816-98-46 | ул. Дьяконова, 9/1 | ул. Дьяконова ж/д №5а,5б,7,9,9к2,11 | 10 | 100 | 0 | АО "ОКО" 246-99-99 | 2 часа | 30 мин. | 0 | 2025-03-12 | 0
городской округ город Нижний Новгород | 48 | ИБ-6 | Объекты водоснабжения | Болдин А.В. 8-930-718-73-10 Малов О.Ю. 8-930-816-98-46 | ул. Дружаева, 7а | ул.Переходникова ж/д №1,3,5,7,9,11,13,15.ул. Дружаева ж/д № 3,5,5а,6,7,8,9, ул. Дьяконова ж/д №6,8,10,12,14,16,18,20, ул. Газовская ж/д № 11 | 35 | 100 | 0 | АО "ОКО" 246-99-99 | 2 часа | 30 мин. | 0 | 2025-03-12 | 0
городской округ город Нижний Новгород | 49 | ИБ-7 | Объекты водоснабжения | Болдин А.В. 8-930-718-73-10 Малов О.Ю. 8-930-816-98-46 | ул. Бурденко, 25 | ул. Бурденко ж/д №25 | 8 | 100 | 0 | АО "ОКО" 246-99-99 | 2 часа | 30 мин. | 0 | 2025-03-12 | 0
городской округ город Нижний Новгород | 50 | ИБ-8 | Объекты водоснабжения | Болдин А.В. 8-930-718-73-10 Малов О.Ю. 8-930-816-98-46 | ул. Дьяконова, 32 | ул. Дьяконова ж/д № 30а,28. ул. Газовская ж/д № 19,19а,17. | 20 | 100 | 0 | АО "ОКО" 246-99-99 | 2 часа | 30 мин. | 0 | 2025-03-12 | 0
городской округ город Нижний Новгород | 51 | ИБ-9 | Объекты водоснабжения | Болдин А.В. 8-930-718-73-10 Малов О.Ю. 8-930-816-98-46 | пр. Бусыгина, 46 | ул. Бусыгина ж/д № 46,48. | 20 | 100 | 0 | АО "ОКО" 246-99-99 | 2 часа | 30 мин. | 0 | 2025-03-12 | 0
городской округ город Нижний Новгород | 52 | Производственная база | Объекты водоснабжения | Болдин А.В. 8-930-718-73-10 Малов О.Ю. 8-930-816-98-46 | ул. Фучика, д.40 | Производственная база | 100 | 100 | 0 | АО "ОКО" 246-99-99 | 2 часа | 30 мин. | 0 | 2025-03-12 | 0
городской округ город Нижний Новгород | 53 | ТНС-10 | Объекты водоснабжения | Болдин А.В. 8-930-718-73-10 Малов О.Ю. 8-930-816-98-46 | ул. Ватутина, 16а | Пр-т Кирова ж/д № 18,20,20,22,24. ул Ватутина ж/д №13,16,16а,18, ул. Красных партизан ж/д №18,18а,20.ул. Пролетарская ж/д №53, ул Комсомольская ж/д №33,35,35а,37,39,55. ул. Краснодонцев ж/д№11,11а,13,15 | 25 | 100 | 0 | АО "ОКО" 246-99-99 | 2 часа | 30 мин. | 0 | 2025-03-12 | 0
городской округ город Нижний Новгород | 54 | ТНС-11 | Объекты водоснабжения | Болдин А.В. 8-930-718-73-10 Малов О.Ю. 8-930-816-98-46 | ул. Школьная, 32 | ул. Школьная ж/д №24,26,30,32,34. ул. Челюскинцев ж/д № 19,22,23,25,26,27. ул. Комсомольская ж/д №4,6,8,10 | 50 | 100 | 0 | АО "ОКО" 246-99-99 | 2 часа | 30 мин. | 0 | 2025-03-12 | 0
городской округ город Нижний Новгород | 55 | ТНС-12 | Объекты водоснабжения | Болдин А.В. 8-930-718-73-10 Малов О.Ю. 8-930-816-98-46 | ул.Дьяконова, 26а | ул. Дьяконова ж/д № 22,24,24а,26,26а | 25 | 100 | 0 | АО "ОКО" 246-99-99 | 2 часа | 30 мин. | 0 | 2025-03-12 | 0
городской округ город Нижний Новгород | 56 | ТНС-13 | Объекты водоснабжения | Болдин А.В. 8-930-718-73-10 Малов О.Ю. 8-930-816-98-46 | ул. Дьяконова, 13 | ул. Дружаева ж/д №11,13,13а,15,15а,17,17а.ул. Дьяконова ж/д № 13,13а,15 | 20 | 100 | 0 | АО "ОКО" 246-99-99 | 2 часа | 30 мин. | 0 | 2025-03-12 | 0
городской округ город Нижний Новгород | 57 | ТНС-14 | Объекты водоснабжения | Болдин А.В. 8-930-718-73-10 Малов О.Ю. 8-930-816-98-46 | ул. Мельникова, 8 | Ул. Мельникова ж/д № 8,10,14,18, ул. Переходникова ж/д №25,27, пр-т Бусыгина ж/д №9 | 25 | 100 | 0 | АО "ОКО" 246-99-99 | 2 часа | 30 мин. | 0 | 2025-03-12 | 0
городской округ город Нижний Новгород | 58 | ТНС-15 | Объекты водоснабжения | Болдин А.В. 8-930-718-73-10 Малов О.Ю. 8-930-816-98-46 | ул.Переходникова, 31 (21) | ул. Преходникова ж/д 29,31, пр-т Бусыгина 12,14,16,18, ул.Мельникова ж/д 26,27,28,29,30. | 35 | 100 | 0 | АО "ОКО" 246-99-99 | 2 часа | 30 мин. | 0 | 2025-03-12 | 0
городской округ город Нижний Новгород | 59 | ТНС-16 | Объекты водоснабжения | Болдин А.В. 8-930-718-73-10 Малов О.Ю. 8-930-816-98-46 | ул. Я.Купалы, 16 | ул.Ю.шоссе ж/д №2,2а,2б,4,4а,6,8,10,12,14 | 20 | 100 | 0 | АО "ОКО" 246-99-99 | 2 часа | 30 мин. | 0 | 2025-03-12 | 0
городской округ город Нижний Новгород | 60 | ТНС-17 | Объекты водоснабжения | Болдин А.В. 8-930-718-73-10 Малов О.Ю. 8-930-816-98-46 | ул. Челюскинцев, 18 | ул.Комсомольская, ж/д №13,17,19. ул. Челюскинцев ж/д 11,13,15,16,16а,18,18а,20, ул. Школьная ж/д №6 | 20 | 100 | 0 | АО "ОКО" 246-99-99 | 2 часа | 30 мин. | 0 | 2025-03-12 | 0
городской округ город Нижний Новгород | 61 | ТНС-18, ул. Космическая, 49 (ул.Минеева,31 м/р "Аэродр.") | Объекты водоснабжения | Болдин А.В. 8-930-718-73-10 Малов О.Ю. 8-930-816-98-46 | ул. Космическая, 49 (ул.Минеева,31 м/р "Аэродр.") | Ул. Космическая ж/д №50,52,54,56,58,60, ул. Минеева ж/д №31,33,35, ул. Гайдара ж/д №18,26 | 60 | 100 | 0 | АО "ОКО" 246-99-99 | 2 часа | 30 мин. | 0 | 2025-03-12 | 0
городской округ город Нижний Новгород | 62 | ТНС-19, Роддом № 7 | Объекты водоснабжения | Болдин А.В. 8-930-718-73-10 Малов О.Ю. 8-930-816-98-46 | ул. Коломенская, д.6 | Роддом №7(ул.Смирнова,71) | 20 | 100 | 0 | АО "ОКО" 246-99-99 | 2 часа | 30 мин. | 0 | 2025-03-12 | 0
городской округ город Нижний Новгород | 63 | ТНС-20 | Объекты водоснабжения | Болдин А.В. 8-930-718-73-10 Малов О.Ю. 8-930-816-98-46 | ул. Львовская, 2 | ул. Львовская ж/д №2,4,6,8, ул. Героя Васильева ж/д №1,5,7,9,29,35 | 20 | 100 | 0 | АО "ОКО" 246-99-99 | 2 часа | 30 мин. | 0 | 2025-03-12 | 0
городской округ город Нижний Новгород | 64 | ТНС-21 | Объекты водоснабжения | Болдин А.В. 8-930-718-73-10 Малов О.Ю. 8-930-816-98-46 | ул. Львовская, 10 (21) | Пр-т Бусыгина ж/д №50,52,56,58,60, ул.Львовская ж/д №10,12, ул. Героя Васильева ж/д №15 | 20 | 100 | 0 | АО "ОКО" 246-99-99 | 2 часа | 30 мин. | 0 | 2025-03-12 | 0
городской округ город Нижний Новгород | 65 | ТНС-22 | Объекты водоснабжения | Болдин А.В. 8-930-718-73-10 Малов О.Ю. 8-930-816-98-46 | ул. Коломенская, 10 | ул. Я. Купалы ж/д №27а,29,29а,31, ул. Коломенская ж/д №8,10,12 | 20 | 100 | 0 | АО "ОКО" 246-99-99 | 2 часа | 30 мин. | 0 | 2025-03-12 | 0
городской округ город Нижний Новгород | 66 | ТНС-23 | Объекты водоснабжения | Болдин А.В. 8-930-718-73-10 Малов О.Ю. 8-930-816-98-46 | ул. Сазанова, 4 (11) | ул. Сазанова ж/д №1,1а,3,5,7,9,11,13, ул. Маковского ж/д №17,19,23, ул. Мончегорская ж/д №2а,4/2. | 20 | 100 | 0 | АО "ОКО" 246-99-99 | 2 часа | 30 мин. | 0 | 2025-03-12 | 0
городской округ город Нижний Новгород | 67 | ТНС-24 | Объекты водоснабжения | Болдин А.В. 8-930-718-73-10 Малов О.Ю. 8-930-816-98-46 | ул. Красноуральская, 5а | ул.Красноуральская ж/д №1,1а,3,3а,5а,7а | 20 | 100 | 0 | АО "ОКО" 246-99-99 | 2 часа | 30 мин. | 0 | 2025-03-12 | 0
городской округ город Нижний Новгород | 68 | ТНС-25 | Объекты водоснабжения | Болдин А.В. 8-930-718-73-10 Малов О.Ю. 8-930-816-98-46 | пер. Моторный, 2 | ул.Советской Армии ж/д №1,2,3,5,7,8,9,10,12, п-к. Моторный ж/д №1,2, ул. Лоскутова ж/д№20,23, ул. Комсомольская ж/д №2, пр-т Октября ж/д №19,21,23 | 20 | 100 | 0 | АО "ОКО" 246-99-99 | 2 часа | 30 мин. | 0 | 2025-03-12 | 0
городской округ город Нижний Новгород | 69 | ТНС-26 | Объекты водоснабжения | Болдин А.В. 8-930-718-73-10 Малов О.Ю. 8-930-816-98-46 | пр. Ильича, 40 | Пр-т Ильича ж/д №36,38,38а,39,40,42,42а, пр-т Молодежный ж/д №38, ул. Красных партизан ж/д №12,14,16, пр-т Кирова ж/д №35 | 20 | 100 | 0 | АО "ОКО" 246-99-99 | 2 часа | 30 мин. | 0 | 2025-03-12 | 0
городской округ город Нижний Новгород | 70 | ТНС-28 (м-н Аэродромный) | Объекты водоснабжения | Болдин А.В. 8-930-718-73-10 Малов О.Ю. 8-930-816-98-46 | ул. Космическая, 65 | Ул. Космическая ж/д №24,28,30,32,53,55,57. | 60 | 100 | 0 | АО "ОКО" 246-99-99 | 2 часа | 30 мин. | 0 | 2025-03-12 | 0
городской округ город Нижний Новгород | 71 | ТНС-29 | Объекты водоснабжения | Болдин А.В. 8-930-718-73-10 Малов О.Ю. 8-930-816-98-46 | ул. Космическая, 48 | Ул. Космическая ж/д №48а. | 21 | 100 | 0 | АО "ОКО" 246-99-99 | 2 часа | 30 мин. | 0 | 2025-03-12 | 0
городской округ город Нижний Новгород | 72 | ТНС-3 | Объекты водоснабжения | Болдин А.В. 8-930-718-73-10 Малов О.Ю. 8-930-816-98-46 | ул. Пермякова, 19 | ул. Пермякова ж/д №4,4а,6,8,10,12,14,16,18 | 20 | 100 | 0 | АО "ОКО" 246-99-99 | 2 часа | 30 мин. | 0 | 2025-03-12 | 0
городской округ город Нижний Новгород | 73 | ТНС-4 | Объекты водоснабжения | Болдин А.В. 8-930-718-73-10 Малов О.Ю. 8-930-816-98-46 | ул. Пермякова, 34 | ул. Пермякова ж/д №20,22,24,28,30,32,34,36,38,40,42,44,46,48.пр-т Бусыгина ж/д №47,49, ул. Львовская ж/д №13,17,19,21,23,25,29,31,33. | 60 | 100 | 0 | АО "ОКО" 246-99-99 | 2 часа | 30 мин. | 0 | 2025-03-12 | 0
городской округ город Нижний Новгород | 74 | ИБ-5 | Объекты водоснабжения | Болдин А.В. 8-930-718-73-10 Малов О.Ю. 8-930-816-98-46 | ул. Переходникова, 5А | Ул. Переходникова ж/д№5а. | 20 | 100 | 0 | АО "ОКО" 246-99-99 | 2 часа | 30 мин. | 0 | 2025-03-12 | 0
городской округ город Нижний Новгород | 75 | ВНС "Ленинская" | Объекты водоснабжения | Болдин А.В. 8-930-718-73-10 Малов О.Ю. 8-930-816-98-46 | ул. Переходникова, 33 | 0 | 955 | Нет необходимых РИСЭЭ | 0 | АО "ОКО" 246-99-99 | 2 часа | 30 мин. | 0 | 2025-03-12 | 0
городской округ город Нижний Новгород | 76 | ТНС-7 | Объекты водоснабжения | Болдин А.В. 8-930-718-73-10 Малов О.Ю. 8-930-816-98-46 | ул. Бусыгина, 19 | ул.Дьяконова ж/д №30,32,34, ул. Газовская ж/д №25, пр-т Бусыгина ж/д №17,19,19а, ул. Васнецова ж/д № 19,20,21,22,24. | 20 | 100 | 0 | АО "ОКО" 246-99-99 | 2 часа | 30 мин. | 0 | 2025-03-12 | 0
городской округ город Нижний Новгород | 77 | ТНС-8 | Объекты водоснабжения | Болдин А.В. 8-930-718-73-10 Малов О.Ю. 8-930-816-98-46 | ул. Ю.Шоссе, 28а (ул.Старых производственников 13) | ул. Старых производственников ж/д № 13,15,17,18,18а,19,20, ул. Прыгунова ж/д №15,15а,16а,20,22,23,29, ул. Ю.Шоссе ж/д №21,21а,37,39,41 | 35 | 100 | 0 | АО "ОКО" 246-99-99 | 2 часа | 30 мин. | 0 | 2025-03-12 | 0
городской округ город Нижний Новгород | 78 | Центр по работе с абонентами ЦРА (ЦОК) | Объекты водоснабжения | Болдин А.В. 8-930-718-73-10 Малов О.Ю. 8-930-816-98-46 | ул. Политбойцов, 21А | 0 | 140 | 400 | 0 | АО "ОКО" 246-99-99 | 2 часа | 30 мин. | 0 | 2025-03-12 | 0
городской округ город Нижний Новгород | 79 | ВНС №6 | Объекты водоснабжения | Болдин А.В. 8-930-718-73-10 Малов О.Ю. 8-930-816-98-46 | ул. Политбойцов, 15а | ул.Краснодонцев ж/д №17,19,19а,21,21к1,21к2,21к3,23, ул. Комсомольская ж/д №40,40а,4242а,44,44а,44б,46,46а,48,48а,50,50а,52,52а.ул Строкина ж/д №3,3а,4,5,6,8,9,9а,10,11,12,14,15,16,16а,16б,17,17а,17б,18,18а,19,ул. Советской Армии ж/д №13а,15а16,18,22, ул. Политбойцов ж/д №2,2а,4,6,7,8,10,12,14,16,18,18а,18б,19,21,21а,20,22,23,23а,ул. Плотникова ж/д №2,3,4,5 | 120 | 100 | 0 | АО "ОКО" 246-99-99 | 2 часа | 30 мин. | 0 | 2025-03-12 | 0
городской округ город Нижний Новгород | 80 | ЦТП-30 | Объекты водоснабжения | Болдин А.В. 8-930-718-73-10 Малов О.Ю. 8-930-816-98-46 | ул. Космическая, 36 | ул. Космическая: №34,36 ул.Мончегорская: №17А корп.1, 2, 3, 4. №18 корп.1, 2, 3, 4. №19 корп.1, 2, 3. | 30 | 100 | 0 | АО "ОКО" 246-99-99 | 2 часа | 30 мин. | 0 | 2025-03-12 | 0
городской округ город Нижний Новгород | 81 | ВНС | Объекты водоснабжения | Болдин А.В. 8-930-718-73-10 Малов О.Ю. 8-930-816-98-46 | ул. Карла Маркса у д. 32 К | ул.К.Маркса ж/д №32,40, ул. Волжская Набережная ж/д №10,10а,10б,10в,11 | 182,0 (147,5-резерв) | 100 | 0 | АО "Нижегородский АО "ОКО"" 246-99-99 | 2 часа | 30 мин. | 0 | 2025-03-12 | 0
городской округ город Нижний Новгород | 82 | ВНС | Объекты водоснабжения | Болдин А.В. 8-930-718-73-10 Малов О.Ю. 8-930-816-98-46 | ул. Карла Маркса у д. 24 К | ул.Пролетарская ж/д №5,7, ул. К. Маркса ж/д №22,24,30, ул.Волжская Набережная ж/д №9,9а | 205,0 (140-резерв) | 100 | 0 | АО "Нижегородский АО "ОКО"" 246-99-99 | 2 часа | 30 мин. | 0 | 2025-03-12 | 0
городской округ город Нижний Новгород | 83 | ВНС | Объекты водоснабжения | Болдин А.В. 8-930-718-73-10 Малов О.Ю. 8-930-816-98-46 | ул. Совнаркомовская у д. 26 | ул. Совнаркомовская ж/д №26,28,30, ул. Ярмарочный проезд ж/д №5,6,7,8,9,ул. Керченская ж/д №9,14,14а,16, б-р Мира ж/д №11,11а,15,17,19,ул.Должанская ж/д №1,3,5,7,9,11,ул Мануфактурная ж/д №7,9,11,12,13,14,16,19,20. пер.Портовый ж/д №2,4,6,8 | 70,0 (33-резерв) | 100 | 0 | АО "Нижегородский АО "ОКО"" 246-99-99 | 2 часа | 30 мин. | 0 | 2025-03-12 | 0
городской округ город Нижний Новгород | 84 | ВНС | Объекты водоснабжения | Болдин А.В. 8-930-718-73-10 Малов О.Ю. 8-930-816-98-46 | ул. Зеленодольская у д. 34 | ул.Зеленодольская ж/д №34 | 10,4 (4-резерв) | 100 | 0 | АО "Нижегородский АО "ОКО"" 246-99-99 | 2 часа | 30 мин. | 0 | 2025-03-12 | 0
городской округ город Нижний Новгород | 85 | ВНС | Объекты водоснабжения | Болдин А.В. 8-930-718-73-10 Малов О.Ю. 8-930-816-98-46 | ул. Зеленодольская у д. 50 | ул.Зеленодольская ж/д №52. | 7,1 (2,2-резерв) | 100 | 0 | АО "Нижегородский АО "ОКО"" 246-99-99 | 2 часа | 30 мин. | 0 | 2025-03-12 | 0
городской округ город Нижний Новгород | 86 | ВНС | Объекты водоснабжения | Болдин А.В. 8-930-718-73-10 Малов О.Ю. 8-930-816-98-46 | ул. Зеленодольская у д. 56 | ул. Зеленодольская ж/д №56, ул. Архимеда ж/д №14а, пер. Костромской, ж/д №1, ул.Красина ж/д №12 | 17,2 (7,5-резерв) | 100 | 0 | АО "Нижегородский АО "ОКО"" 246-99-99 | 2 часа | 30 мин. | 0 | 2025-03-12 | 0
городской округ город Нижний Новгород | 87 | ВНС | Объекты водоснабжения | Болдин А.В. 8-930-718-73-10 Малов О.Ю. 8-930-816-98-46 | ул. Чонгарская у д. 46 | ул.Чонгарская ж/д №44,46 | 9,7 (4-резерв) | 100 | 0 | АО "Нижегородский АО "ОКО"" 246-99-99 | 2 часа | 30 мин. | 0 | 2025-03-12 | 0
городской округ город Нижний Новгород | 88 | ВНС в ЦТП-303 ОАО "АО "ОКО"" | Объекты водоснабжения | Болдин А.В. 8-930-718-73-10 Малов О.Ю. 8-930-816-98-46 | ул. Есенина у д. 31 | ул. Есенина ж/д №31,40,42,44,46,48,ул. Акимова,ж/д №15,16,17,18,19,20,21,22,22а,22б,23, ул. Пролетарская ж/д № 1,3. | 170,0 (55-резерв) | 100 | 0 | АО "Нижегородский АО "ОКО"" 246-99-99 | 2 часа | 30 мин. | 0 | 2025-03-12 | 0
городской округ город Нижний Новгород | 89 | ВНС в ЦТП-304 ОАО "АО "ОКО"" | Объекты водоснабжения | Болдин А.В. 8-930-718-73-10 Малов О.Ю. 8-930-816-98-46 | ул. Карла Маркса у д. 15 А | ул.Пролетарская ж/д №2,4,6,8, ул. Акимова ж/д №24,25,26,27,28,29,31,32,33,34,38,39,40,41,ул.К.Маркса ж/д №3,5,7,11,13,15 | 130,5 (60-резерв) | 100 | 0 | АО "Нижегородский АО "ОКО"" 246-99-99 | 2 часа | 30 мин. | 0 | 2025-03-12 | 0
городской округ город Нижний Новгород | 90 | ВНС в ЦТП-305 ОАО "АО "ОКО"" | Объекты водоснабжения | Болдин А.В. 8-930-718-73-10 Малов О.Ю. 8-930-816-98-46 | ул. Карла Маркса у д. 18 А | ул.Акимова ж/д №42,43,44,45,46,47,48,49,52,53,54,55,56,57,58,59,60, ул. К. Маркса ж/д №2,4,6,8,12,14,16,18,20,ул.Пролетарская ж/д №10,12,12а,14,16,ул. Волжская Набережная ж/д №5,5а. | 120,5 (60-резерв) | 100 | 0 | АО "Нижегородский АО "ОКО"" 246-99-99 | 2 часа | 30 мин. | 0 | 2025-03-12 | 0
городской округ город Нижний Новгород | 91 | ВНС в котельной ОАО "АО "ОКО"" | Объекты водоснабжения | Болдин А.В. 8-930-718-73-10 Малов О.Ю. 8-930-816-98-46 | ул. Чкалова у д. 9 г | ул.Чкалова ж/д №1,3,5,7,7а,7б,9,9а,9б,9в,11,11а,11б | 30,2 (15-резерв) | 100 | 0 | АО "Нижегородский АО "ОКО"" 246-99-99 | 2 часа | 30 мин. | 0 | 2025-03-12 | 0
городской округ город Нижний Новгород | 92 | ВНС в котельной ОАО "АО "ОКО"" | Объекты водоснабжения | Болдин А.В. 8-930-718-73-10 Малов О.Ю. 8-930-816-98-46 | ул. Обухова д. 34 | ул.Обухова ж/д №32, ул.Окт.Революции ж/д №21/30 | 9,0 (4,5-резерв) | 100 | 0 | АО "Нижегородский АО "ОКО"" 246-99-99 | 2 часа | 30 мин. | 0 | 2025-03-12 | 0
городской округ город Нижний Новгород | 93 | ВНС в пристрое к котельной ОАО "АО "ОКО"" | Объекты водоснабжения | Болдин А.В. 8-930-718-73-10 Малов О.Ю. 8-930-816-98-46 | ул. Обухова д. 51 | ул.Обухова ж/д№49,49а,51, ул.Зеленодольская ж/д№46, ул.Напольно-выставочноя ж/д №11 | 8,7 (4-резерв) | 100 | 0 | АО "Нижегородский АО "ОКО"" 246-99-99 | 2 часа | 30 мин. | 0 | 2025-03-12 | 0
городской округ город Нижний Новгород | 94 | ВНС в ЦТП-301 ОАО "АО "ОКО"" | Объекты водоснабжения | Болдин А.В. 8-930-718-73-10 Малов О.Ю. 8-930-816-98-46 | ул. Есенина у д. 7 Б | ул.Есенина ж/д№3,4,4а,5,6,7,10,12,14,16,18,20,22,24,ул. Акимова ж/д № 2,3,3а,4, ул. Мещерский бульвар ж/д №1,2,3,3/1,3/2,3/3 | 140,0 (70-резерв) | 100 | 0 | АО "Нижегородский АО "ОКО"" 246-99-99 | 2 часа | 30 мин. | 0 | 2025-03-12 | 0
городской округ город Нижний Новгород | 95 | ВНС в ЦТП-302 ОАО "АО "ОКО"" | Объекты водоснабжения | Болдин А.В. 8-930-718-73-10 Малов О.Ю. 8-930-816-98-46 | Бульвар Мещерский, д. 5 А | ул.Акимова ж/д№5,8,9,10,11,13,ул.Есенина ж/д №13,17,19,21,23,26,28,30,32,34,36,38,б-р Мещерский ж/д №5. | 55,5 (18,5-резерв) | 100 | 0 | АО "Нижегородский АО "ОКО"" 246-99-99 | 2 часа | 30 мин. | 0 | 2025-03-12 | 0
городской округ город Нижний Новгород | 96 | ВНС в ЦТП-306 ОАО "АО "ОКО"" | Объекты водоснабжения | Болдин А.В. 8-930-718-73-10 Малов О.Ю. 8-930-816-98-46 | ул. Генерала Зимина, д. 26 | ул.Зимина ж/д №2,4,6,8,12,16,18,20,22,22а,28,30,32,34,35,36,39, 40,41, ул.Тонкинская ж/д №3,3а,6,7,7а,8,9,11,12,13,14,15,16,17,22,22а, ул.Гордеевская ж/д №24 | 75,0 (45-резерв) | 100 | 0 | АО "Нижегородский АО "ОКО"" 246-99-99 | 2 часа | 30 мин. | 0 | 2025-03-12 | 0
городской округ город Нижний Новгород | 97 | ВНС в ЦТП-307 ОАО "АО "ОКО"" | Объекты водоснабжения | Болдин А.В. 8-930-718-73-10 Малов О.Ю. 8-930-816-98-46 | ул. Гордеевская у д. 38 | ул. Гордеевская ж/д №34,34а,36,38,40,42,42а,44,44а,36а | 49,5 (33,5-резерв) | 100 | 0 | АО "Нижегородский АО "ОКО"" 246-99-99 | 2 часа | 30 мин. | 0 | 2025-03-12 | 0
городской округ город Нижний Новгород | 98 | ВНС в ЦТП-309 ОАО "АО "ОКО"" | Объекты водоснабжения | Болдин А.В. 8-930-718-73-10 Малов О.Ю. 8-930-816-98-46 | ул. Керченская у д. 20 А | ул. Керченская ж/д №20,22,24,26,28, ул. Бетанкура ж/д №2,3,4 | 55,0 (22-резерв) | 100 | 0 | АО "Нижегородский АО "ОКО"" 246-99-99 | 2 часа | 30 мин. | 0 | 2025-03-12 | 0
городской округ город Нижний Новгород | 99 | ВНС в ЦТП-311 ОАО "АО "ОКО"" | Объекты водоснабжения | Болдин А.В. 8-930-718-73-10 Малов О.Ю. 8-930-816-98-46 | ул. Гордеевская д. 60А | ул.Гордеевская ж/д №54,56,58,60,62,64,66 | 49,5 (33,5-резерв) | 100 | 0 | АО "Нижегородский АО "ОКО"" 246-99-99 | 2 часа | 30 мин. | 0 | 2025-03-12 | 0
городской округ город Нижний Новгород | 100 | ВНС в ЦТП-318 ОАО "АО "ОКО"" | Объекты водоснабжения | Болдин А.В. 8-930-718-73-10 Малов О.Ю. 8-930-816-98-46 | ул. Генерала Зимина у д. 24 | ул. Гордеевская ж/д №14,16,18,20,22,26,28 | 52 (33,5-резерв) | 100 | 0 | АО "Нижегородский АО "ОКО"" 246-99-99 | 2 часа | 30 мин. | 0 | 2025-03-12 | 0
городской округ город Нижний Новгород | 101 | ВНС | Объекты водоснабжения | Болдин А.В. 8-930-718-73-10 Малов О.Ю. 8-930-816-98-46 | ул. Артемовская у д. 30 | ул. Артемовская ж/д №30 | 10,7 (4-резерв) | 100 | 0 | АО "Нижегородский АО "ОКО"" 246-99-99 | 2 часа | 30 мин. | 0 | 2025-03-12 | 0
городской округ город Нижний Новгород | 102 | ВНС | Объекты водоснабжения | Болдин А.В. 8-930-718-73-10 Малов О.Ю. 8-930-816-98-46 | ул. Чкалова у д. 37 - ул. Октябрьской революции д. 18 Б | ул.Обухова ж/д №20, ул. Окт. Революции ж/д №18, ул. Чкалова ж/д №37 | 15,5 (7,5-резерв) | 100 | 0 | АО "Нижегородский АО "ОКО"" 246-99-99 | 2 часа | 30 мин. | 0 | 2025-03-12 | 0
городской округ город Нижний Новгород | 103 | ВНС | Объекты водоснабжения | Болдин А.В. 8-930-718-73-10 Малов О.Ю. 8-930-816-98-46 | ул. Искры у д. 11 | ул. Искры ж/д №11,11а | 15,3 (7,5-резерв) | 100 | 0 | АО "Нижегородский АО "ОКО"" 246-99-99 | 2 часа | 30 мин. | 0 | 2025-03-12 | 0
городской округ город Нижний Новгород | 104 | ВНС в ЦТП ООО "Электроосети " | Объекты водоснабжения | Болдин А.В. 8-930-718-73-10 Малов О.Ю. 8-930-816-98-46 | ул. Новикова-Прибоя, д. 17 А | 0 | 11,8 (5,5-резерв) | 100 | 0 | АО "Нижегородский АО "ОКО"" 246-99-99 | 2 часа | 30 мин. | 0 | 2025-03-12 | 0
городской округ город Нижний Новгород | 105 | ВНС в котельной ОАО "АО "ОКО"" | Объекты водоснабжения | Болдин А.В. 8-930-718-73-10 Малов О.Ю. 8-930-816-98-46 | ул. Премудрова, д. 12 | ул.Премудрова ж/д №8/1,8/2,8/3,10,10/1,10/2,10/3,10/4,11,11а,12,12/1,12/2,14,14/1,16/1,18,18/1.ул.Кировская ж/д №3,5,7, ул.Самочкина ж/д №9,11,11а,13,15. ул. Снежная ж/д №4. | 56,0 (28-резерв) | 100 | 0 | АО "Нижегородский АО "ОКО"" 246-99-99 | 2 часа | 30 мин. | 0 | 2025-03-12 | 0
городской округ город Нижний Новгород | 106 | ВНС | Объекты водоснабжения | Болдин А.В. 8-930-718-73-10 Малов О.Ю. 8-930-816-98-46 | ул. Дружбы у д. 19 | ул. Дружбы ж/д №23/20,21,19,19/1, ул. Кировская ж/д №11а,9 ул. Самочкина ж/д №12,14,16, ул. Снежная ж/д №14. | 28,2 (15-резерв) | 100 | 0 | АО "Нижегородский АО "ОКО"" 246-99-99 | 2 часа | 30 мин. | 0 | 2025-03-12 | 0
городской округ город Нижний Новгород | 107 | ВНС | Объекты водоснабжения | Болдин А.В. 8-930-718-73-10 Малов О.Ю. 8-930-816-98-46 | ул. Днепропетровская, д.8 | ул. Днепропетровская ж/д №8,10,12. | 44,5 (15-резерв) | 100 | 0 | АО "Нижегородский АО "ОКО"" 246-99-99 | 2 часа | 30 мин. | 0 | 2025-03-12 | 0
городской округ город Нижний Новгород | 108 | ВНС | Объекты водоснабжения | Болдин А.В. 8-930-718-73-10 Малов О.Ю. 8-930-816-98-46 | ул. Таганская у д. 4 Б | ул. Таганская ж/д №4/1,4/2,4/3,4/4,4/5,8,8/1,8/2,8/3, ул.Адм.нахимова ж/д №10,10/1, ул. Боевая ж/д №9,15. | 37,5 (18,5-резерв) | 100 | 0 | АО "Нижегородский АО "ОКО"" 246-99-99 | 2 часа | 30 мин. | 0 | 2025-03-12 | 0
городской округ город Нижний Новгород | 109 | ВНС | Объекты водоснабжения | Болдин А.В. 8-930-718-73-10 Малов О.Ю. 8-930-816-98-46 | ул. Профинтерна у д. 16 А | ул. Профинтерна ж/д №16. | 6,5 (2,2-резерв) | 100 | 0 | АО "Нижегородский АО "ОКО"" 246-99-99 | 2 часа | 30 мин. | 0 | 2025-03-12 | 0
городской округ город Нижний Новгород | 110 | ВНС | Объекты водоснабжения | Болдин А.В. 8-930-718-73-10 Малов О.Ю. 8-930-816-98-46 | ул. Бульвар Заречный д. 7 | б-р Заречный ж/д №1,3. | 17,5 (7,5-резерв) | 100 | 0 | АО "Нижегородский АО "ОКО"" 246-99-99 | 2 часа | 30 мин. | 0 | 2025-03-12 | 0
городской округ город Нижний Новгород | 111 | ВНС | Объекты водоснабжения | Болдин А.В. 8-930-718-73-10 Малов О.Ю. 8-930-816-98-46 | пр. Ленина у д. 30/2 | пр-т.Ленина ж/д №30,30/1,30/2,28в. | 8,3 (4-резерв) | 100 | 0 | АО "Нижегородский АО "ОКО"" 246-99-99 | 2 часа | 30 мин. | 0 | 2025-03-12 | 0
городской округ город Нижний Новгород | 112 | ВНС | Объекты водоснабжения | Болдин А.В. 8-930-718-73-10 Малов О.Ю. 8-930-816-98-46 | пр. Ленина у д. 48 | пр-т Ленина ж/д № 48д,44д. | 5,0 (2,2-резерв) | 100 | 0 | АО "Нижегородский АО "ОКО"" 246-99-99 | 2 часа | 30 мин. | 0 | 2025-03-12 | 0
городской округ город Нижний Новгород | 113 | ВНС | Объекты водоснабжения | Болдин А.В. 8-930-718-73-10 Малов О.Ю. 8-930-816-98-46 | пр. Ленина у д. 69 А | пр-т. Ленина ж/д № 67,69,71 | 8 | 100 | 0 | АО "Нижегородский АО "ОКО"" 246-99-99 | 2 часа | 30 мин. | 0 | 2025-03-12 | 0
городской округ город Нижний Новгород | 114 | ВНС | Объекты водоснабжения | Болдин А.В. 8-930-718-73-10 Малов О.Ю. 8-930-816-98-46 | ул. Глеба Успенского у д. 13 | ул. Глеба Успенского ж/д №13,17. | 23,3 (11-резерв) | 100 | 0 | АО "Нижегородский АО "ОКО"" 246-99-99 | 2 часа | 30 мин. | 0 | 2025-03-12 | 0
городской округ город Нижний Новгород | 115 | ВНС | Объекты водоснабжения | Болдин А.В. 8-930-718-73-10 Малов О.Ю. 8-930-816-98-46 | ул. Даргомыжского у д. 20/2 ( ВНС Молитовская) | ул. Голубева ж/д №1,3,3/1,3/2,3/3,4,4а,4б,6,6/1,6/2,6/3,6/4,6/5,8,8б,8в,8/1,10. ул Даргомыжского ж/д №16,18,20,20/1,20/2,22,24,26,28, ул.Макарова ж/д №2,4,4/1,4/2,4/3,4/4,4/5,6,6/2,6/3,6/4,8,8/1,10,12,14,16,18,4/4,4/5 | 172 | 100 | 0 | АО "Нижегородский АО "ОКО"" 246-99-99 | 2 часа | 30 мин. | 0 | 2025-03-12 | 0
городской округ город Нижний Новгород | 116 | ВНС "Первомайская" | Объекты водоснабжения | Болдин А.В. 8-930-718-73-10 Малов О.Ю. 8-930-816-98-46 | ул. Баумана у д. 68 | ул.Перекопская ж/д №1,3,3а,4,5,5а, ул Памирская ж/д №2,4,6,8, ул.Каховского ж/д №1,1а,5,7, ул. Сафронова ж/д №4,6,8,10,12,14,16,18, | 2х320= 640 кВА (320-резерв) | 100 | 0 | АО "Нижегородский АО "ОКО"" 246-99-99 | 2 часа | 30 мин. | 0 | 2025-03-12 | 0
городской округ город Нижний Новгород | 117 | ВНС в Доме пионеров | Объекты водоснабжения | Болдин А.В. 8-930-718-73-10 Малов О.Ю. 8-930-816-98-46 | ул. Даргомыжского, д. 11 А | ул.Даргомыжского ж/д №11,13 | 18,7 (7,5-резерв) | 100 | 0 | АО "Нижегородский АО "ОКО"" 246-99-99 | 2 часа | 30 мин. | 0 | 2025-03-12 | 0
городской округ город Нижний Новгород | 118 | Водопроводная насосная станция в котельной ОАО "АО "ОКО"" | Объекты водоснабжения | Болдин А.В. 8-930-718-73-10 Малов О.Ю. 8-930-816-98-46 | пер. Тургайский, д. 3 А | ул. Июльских дней ж/д №6,9 | 15,0 (7,5-резерв) | 100 | 0 | АО "Нижегородский АО "ОКО"" 246-99-99 | 2 часа | 30 мин. | 0 | 2025-03-12 | 0
городской округ город Нижний Новгород | 119 | ВНС | Объекты водоснабжения | Болдин А.В. 8-930-718-73-10 Малов О.Ю. 8-930-816-98-46 | ул. Кировская у д. 8 | ул.Самочкина ж/д №7,5, ул Премудрова ж/д №7,1,7,9, ул. Кировская ж/д №4 | 36,3 (15,0-резерв) | 100 | 0 | АО "Нижегородский АО "ОКО"" 246-99-99 | 2 часа | 30 мин. | 0 | 2025-03-12 | 0
городской округ город Нижний Новгород | 120 | Зпречный водопроводный участок | Объекты водоснабжения | Болдин А.В. 8-930-718-73-10 Малов О.Ю. 8-930-816-98-46 | ул. Деревообделочная, д. 1 А | 0 | 100 кВА | 100 | 0 | АО "Нижегородский АО "ОКО"" 246-99-99 | 2 часа | 30 мин. | 0 | 2025-03-12 | 0
городской округ город Нижний Новгород | 121 | ВНС в ЦТП ОАО "АО "ОКО"" | Объекты водоснабжения | Болдин А.В. 8-930-718-73-10 Малов О.Ю. 8-930-816-98-46 | ул. Новикова-Прибоя, д. 35 А | ул. Новикова Прибоя ж/д №35 | 11,0 (5,5-резерв) | 100 | 0 | АО "Нижегородский АО "ОКО"" 246-99-99 | 2 часа | 30 мин. | 0 | 2025-03-12 | 0
городской округ город Нижний Новгород | 122 | ВНС в подвале жилого дома | Объекты водоснабжения | Болдин А.В. 8-930-718-73-10 Малов О.Ю. 8-930-816-98-46 | пр. Ленина, д. 15 | пр-т Ленина ж/д №15,15а,15к1,13 | 9,8 (4,5-резерв) | 100 | 0 | АО "Нижегородский АО "ОКО"" 246-99-99 | 2 часа | 30 мин. | 0 | 2025-03-12 | 0
городской округ город Нижний Новгород | 123 | ВНС | Объекты водоснабжения | Болдин А.В. 8-930-718-73-10 Малов О.Ю. 8-930-816-98-46 | ул. Профинтерна у д. 7 | ул. Профинтерна ж/д №5а,7а | 6,2 (3-резерв) | 100 | 0 | АО "Нижегородский АО "ОКО"" 246-99-99 | 2 часа | 30 мин. | 0 | 2025-03-12 | 0
городской округ город Нижний Новгород | 124 | ВНС в котельной "Ржавка" ООО "Энергосети" | Объекты водоснабжения | Болдин А.В. 8-930-718-73-10 Малов О.Ю. 8-930-816-98-46 | ул. Комарова, д.14 Б | ул.Комарова ж/д №10,12,12а,12б,14,14а,16 | 22,2 (10-резерв) | 100 | 0 | АО "Нижегородский АО "ОКО"" 246-99-99 | 2 часа | 30 мин. | 0 | 2025-03-12 | 0
городской округ город Нижний Новгород | 125 | ВНС в котельной ООО "Энергосети" | Объекты водоснабжения | Болдин А.В. 8-930-718-73-10 Малов О.Ю. 8-930-816-98-46 | пр. Ленина, д. 22 А | ул. Даргомыжского ж/д №2,4,6, пр-т Ленина ж/д №22,22а,22б,24,24б,24в,26,26а,28,28а,28б,28г | 52,3 (37-резерв) | 100 | 0 | АО "Нижегородский АО "ОКО"" 246-99-99 | 2 часа | 30 мин. | 0 | 2025-03-12 | 0
городской округ город Нижний Новгород | 126 | ВНС в ЦТП "Больница №33" | Объекты водоснабжения | Болдин А.В. 8-930-718-73-10 Малов О.Ю. 8-930-816-98-46 | пр. Ленина, д. 54 А | пр-т Ленина,54 (Больница №33) | 44,2 (22-резерв) | 100 | 0 | АО "Нижегородский АО "ОКО"" 246-99-99 | 2 часа | 30 мин. | 0 | 2025-03-12 | 0
городской округ город Нижний Новгород | 127 | ВНС в ЦТП-3 ООО "Энергосети" | Объекты водоснабжения | Болдин А.В. 8-930-718-73-10 Малов О.Ю. 8-930-816-98-46 | пр. Ленина, д .61 Б | пр-т Ленина ж/д №59,59/1,61,61/5,63 | 51,1 (22-резерв) | 100 | 0 | АО "Нижегородский АО "ОКО"" 246-99-99 | 2 часа | 30 мин. | 0 | 2025-03-12 | 0
городской округ город Нижний Новгород | 128 | ВНС в ЦТП-4 ООО "Энергосети" | Объекты водоснабжения | Болдин А.В. 8-930-718-73-10 Малов О.Ю. 8-930-816-98-46 | пр. Ленина, д. 49 | пр-т Ленина ж/д №43,43/1,45,49,51,51/1,53,55 | 59,1 (18,5-резерв) | 100 | 0 | АО "Нижегородский АО "ОКО"" 246-99-99 | 2 часа | 30 мин. | 0 | 2025-03-12 | 0
городской округ город Нижний Новгород | 129 | ВНС в ЦТП-5 ООО "Энергосети" | Объекты водоснабжения | Болдин А.В. 8-930-718-73-10 Малов О.Ю. 8-930-816-98-46 | пр. Ленина, д. 45/5 | пр-т Ленина ж/д №43,43к1,43к2,43к3,43к4,43к5,45,45к1,45к2,45к3,45к4,47,47к1,47к2,49к1,49к2,51к3,51к4,51к5, ул Интузиастов ж/д №12, ул. Радио ж/д №3,5 | 180,1 (75-резерв) | 100 | 0 | АО "Нижегородский АО "ОКО"" 246-99-99 | 2 часа | 30 мин. | 0 | 2025-03-12 | 0
городской округ город Нижний Новгород | 130 | ВНС в ЦТП "Ржавка" ООО "Энергосети " | Объекты водоснабжения | Болдин А.В. 8-930-718-73-10 Малов О.Ю. 8-930-816-98-46 | Бульвар Заречный, д. 3 А | б-р Заречный ж/д №1,3. | 62,5 (22-резерв) | 100 | 0 | АО "Нижегородский АО "ОКО"" 246-99-99 | 2 часа | 30 мин. | 0 | 2025-03-12 | 0
городской округ город Нижний Новгород | 131 | ВНС | Объекты водоснабжения | Болдин А.В. 8-930-718-73-10 Малов О.Ю. 8-930-816-98-46 | ул. Профинтерна у д. 15 | ул. Профинтерна ж/д №15,7,9, пер. Арктический ж/д №6 | 13,2 ( 5,5-резерв) | 100 | 0 | АО "Нижегородский АО "ОКО"" 246-99-99 | 2 часа | 30 мин. | 0 | 2025-03-12 | 0
городской округ город Нижний Новгород | 132 | ВНС | Объекты водоснабжения | Болдин А.В. 8-930-718-73-10 Малов О.Ю. 8-930-816-98-46 | ул. Октябрьской революции, д. 74 | ул. Окт. Революции ж/д №74 | 11,4 (4,5-резерв) | 100 | 0 | АО "Нижегородский АО "ОКО"" 246-99-99 | 2 часа | 30 мин. | 0 | 2025-03-12 | 0
городской округ город Нижний Новгород | 133 | ВНС | Объекты водоснабжения | Болдин А.В. 8-930-718-73-10 Малов О.Ю. 8-930-816-98-46 | пер. Трамвайный у д. 1 | пер. Трамвайный ж/д №1 | 11,2 (5,5-резерв) | 100 | 0 | АО "Нижегородский АО "ОКО"" 246-99-99 | 2 часа | 30 мин. | 0 | 2025-03-12 | 0
городской округ город Нижний Новгород | 134 | ВНС в ЦТП-406 ОАО "АО "ОКО"" | Объекты водоснабжения | Болдин А.В. 8-930-718-73-10 Малов О.Ю. 8-930-816-98-46 | ул. Заводская, д.17 А | ул.Заводская ж/д 15/115/2,15/3,15/4,15/5,15/6,17,17/1,17/2, ул. Баумана ж/д №48,48/1,48/2,50,50/1,50/2,52,52/1,52/2,54 | 30,0 (15-резерв) | 100 | 0 | АО "Нижегородский АО "ОКО"" 246-99-99 | 2 часа | 30 мин. | 0 | 2025-03-12 | 0
городской округ город Нижний Новгород | 135 | ВНС в ЦТП-6 ООО "Энергосети " | Объекты водоснабжения | Болдин А.В. 8-930-718-73-10 Малов О.Ю. 8-930-816-98-46 | ул. Радио, д. 6 А | ул.Радио ж/д №6,7,8,9, ул. Снежная ж/д №25/1,25/4 | 8,0 (4-резерв) | 100 | 0 | АО "Нижегородский АО "ОКО"" 246-99-99 | 2 часа | 30 мин. | 0 | 2025-03-12 | 0
городской округ город Нижний Новгород | 136 | ВНС в ЦТП ОАО "АО "ОКО"" | Объекты водоснабжения | Болдин А.В. 8-930-718-73-10 Малов О.Ю. 8-930-816-98-46 | ул. Баумана, 58А | ул. Баумана ж/д №58,60,62,64,64/1, ул. Каширская ж/д № 70,70/1 | 39,5 (15-резерв) | 100 | 0 | АО "Нижегородский АО "ОКО"" 246-99-99 | 2 часа | 30 мин. | 0 | 2025-03-12 | 0
городской округ город Нижний Новгород | 137 | ВНС №5 (мастерская) | Объекты водоснабжения | Болдин А.В. 8-930-718-73-10 Малов О.Ю. 8-930-816-98-46 | ул. Краснодонцев, 21а | потребители ХВС отсутствуют | 11 | 100 | 0 | АО "ОКО" 246-99-99 | 2 часа | 30 мин. | 0 | 2025-03-12 | 0
городской округ город Нижний Новгород | 138 | ВНС | Объекты водоснабжения | Болдин А.В. 8-930-718-73-10 Малов О.Ю. 8-930-816-98-46 | ул. Архитектурная, д. 2 Д | б-р Заречный ж/д №7а,7б,7в, ул. Архитектурная ж/д №8,10,12,8а,8б,6, ул. Гончарова ж/д №2,2а,4,6,6а,4а | 30,0 (15-резерв) | 100 | 0 | АО "Нижегородский АО "ОКО"" 246-99-99 | 2 часа | 30 мин. | 0 | 2025-03-12 | 0
городской округ город Нижний Новгород | 139 | ВНС в ЦТП "Глеба Успенского " ООО "Энергосети" | Объекты водоснабжения | Болдин А.В. 8-930-718-73-10 Малов О.Ю. 8-930-816-98-46 | ул. Таганская у д. 4 А | ул. Глеба Успенского ж/д №4/3,4/4,6,8,8/1,10,12,14, ул. Поводников ж/д №2,4. | 92,0 (55-резерв) | 100 | 0 | АО "Нижегородский АО "ОКО"" 246-99-99 | 2 часа | 30 мин. | 0 | 2025-03-12 | 0
городской округ город Нижний Новгород | 140 | ВНС | Объекты водоснабжения | Болдин А.В. 8-930-718-73-10 Малов О.Ю. 8-930-816-98-46 | ул. Героя Попова, д. 9 | 0 | 15 | 100 | 0 | АО "Нижегородский АО "ОКО"" 246-99-99 | 2 часа | 30 мин. | 0 | 2025-03-12 | 0
городской округ город Нижний Новгород | 141 | ВНС | Объекты водоснабжения | Болдин А.В. 8-930-718-73-10 Малов О.Ю. 8-930-816-98-46 | ул. Героя Попова, д. 11 | 0 | 15 | 100 | 0 | АО "Нижегородский АО "ОКО"" 246-99-99 | 2 часа | 30 мин. | 0 | 2025-03-12 | 0
городской округ город Нижний Новгород | 142 | КНС | Объекты водоотведения и очистки | Киреев В.Ю. 8-930-255-27-63 Коновалов А.Ю. 8-929-047-24-98 | ул.Лесной городок, 6к | 16 ж/д, 1шк., 1 котельная | 79 | 100 | 0 | АО "Нижегородский АО "ОКО"" 246-99-99 | 2 часа | 30 мин. | 0 | 2025-03-12 | 0
городской округ город Нижний Новгород | 143 | КНС | Объекты водоотведения и очистки | Киреев В.Ю. 8-930-255-27-63 Коновалов А.Ю. 8-929-047-24-98 | ул.Зеленодольская, 110в | 49 ж/д, 5 адм. /зд.: 3 магазина, КНС от котельной РЖД | 40 | 100 | 0 | АО "Нижегородский АО "ОКО"" 246-99-99 | 2 часа | 30 мин. | 0 | 2025-03-12 | 0
городской округ город Нижний Новгород | 144 | КНС | Объекты водоотведения и очистки | Киреев В.Ю. 8-930-255-27-63 Коновалов А.Ю. 8-929-047-24-98 | ул. Менделеева, 26В | 3 адм./зд. | 5.5 | 5 | 0 | АО "Нижегородский АО "ОКО"" 246-99-99 | 2 часа | 30 мин. | 0 | 2025-03-12 | 0
городской округ город Нижний Новгород | 145 | КНС | Объекты водоотведения и очистки | Киреев В.Ю. 8-930-255-27-63 Коновалов А.Ю. 8-929-047-24-98 | ул.Искры, 2В | 4 ж/д, 1 хоз. корпус | 8.1 | 5 | 0 | АО "Нижегородский АО "ОКО"" 246-99-99 | 2 часа | 30 мин. | 0 | 2025-03-12 | 0
городской округ город Нижний Новгород | 146 | КНС "Кавказ" | Объекты водоотведения и очистки | Мешалкин В.А. 8-930-816-99-46 Митин М.В. 8-930-816-97-83 | ул. Интернациональная, д.96к | 317 ж/д. 4 магазина, 7 д/у, 6 школ, 3 кафе, 1 торг. Павильон, 12 адм. зд., ФОК, 2 мед./у, 2 АЗС; 3 ВУЗа, 3 КНС (ул.К.Комарова, 21А, ул.К.Комарова, 9б, ул.Кутузова, 6), 3 автосервис, пивоварня Хейкен, НПУ для инвалидов, г/м О, Кей, с/х рынок Молитовский. | 750 | 1000 | 0 | АО "Нижегородский АО "ОКО"" 246-99-99 | 2 часа | 30 мин. | 0 | 2025-03-12 | 0
городской округ город Нижний Новгород | 147 | Главная насосная станция | Объекты водоотведения и очистки | Мешалкин В.А. 8-930-816-99-46 Митин М.В. 8-930-816-97-83 | Должанская, 2Б | 48 КНС (Ленинский, Канавинский, Московский, Сормовский р-ны города) | 3700 | Нет необходимых РИСЭЭ | 0 | АО "Нижегородский АО "ОКО"" 246-99-99 | 0 | 0 | 0 | 2025-03-12 | 0
городской округ город Нижний Новгород | 148 | КНС №2 | Объекты водоотведения и очистки | Киреев В.Ю. 8-930-255-27-63 Коновалов А.Ю. 8-929-047-24-98 | ул. Стрелка, д. 14а | 20 администр./зд., храм А.Невского | 47,3 (7,5-резерв) | 100 | 0 | АО "Нижегородский АО "ОКО"" 246-99-99 | 2 часа | 30 мин. | 0 | 2025-03-12 | 0
городской округ город Нижний Новгород | 149 | КНС"Подворная" | Объекты водоотведения и очистки | Киреев В.Ю. 8-930-255-27-63 Коновалов А.Ю. 8-929-047-24-98 | ул. Подворная, д. 7к | 110 ж/д, 3 школы, 2 д/у, 1 гостиница, 1 храм, 1 дом спорта, 1 мед./у, 3 магазина, 6 админ./зд. | 374,5 (75-резерв) | 400 | 0 | АО "Нижегородский АО "ОКО"" 246-99-99 | 2 часа | 30 мин. | 0 | 2025-03-12 | 0
городской округ город Нижний Новгород | 150 | КНС «Частокольная» | Объекты водоотведения и очистки | Киреев В.Ю. 8-930-255-27-63 Коновалов А.Ю. 8-929-047-24-98 | ул. Металлистов, д. 6 В | 9 ж/д, КНС ул.Гороховецкая, 40к, КНС ул.Подворная, 7 к, КНС "Промзона ГЖД", 1 автозалон, 1 адм./зд. | 506,7 (210-резерв) | 400 | 0 | АО "Нижегородский АО "ОКО"" 246-99-99 | 2 часа | 30 мин. | 0 | 2025-03-12 | 0
городской округ город Нижний Новгород | 151 | КНС | Объекты водоотведения и очистки | Киреев В.Ю. 8-930-255-27-63 Коновалов А.Ю. 8-929-047-24-98 | ул. Ракетная, д. 17в | 39 ж/д, 2 адм./зд, 1 школа, 1 д/у | 38,7 (15-резерв) | 100 | 0 | АО "Нижегородский АО "ОКО"" 246-99-99 | 2 часа | 30 мин. | 0 | 2025-03-12 | 0
городской округ город Нижний Новгород | 152 | КНС | Объекты водоотведения и очистки | Киреев В.Ю. 8-930-255-27-63 Коновалов А.Ю. 8-929-047-24-98 | ул. Фибролитовая, д. 2 В | 10 ж/д, 1 автосалон, 1 адм./зд. | 52 (15-резерв) | 100 | 0 | АО "Нижегородский АО "ОКО"" 246-99-99 | 2 часа | 30 мин. | 0 | 2025-03-12 | 0
городской округ город Нижний Новгород | 153 | КНС "Гороховецкая" | Объекты водоотведения и очистки | Киреев В.Ю. 8-930-255-27-63 Коновалов А.Ю. 8-929-047-24-98 | ул. Гороховецкая, д. 40К | 39 ж/д, 1 адм./зд., 1 хоз./корп. | 79,5 (37-резерв) | 100 | 0 | АО "Нижегородский АО "ОКО"" 246-99-99 | 2 часа | 30 мин. | 0 | 2025-03-12 | 0
городской округ город Нижний Новгород | 154 | КНС №12 | Объекты водоотведения и очистки | Киреев В.Ю. 8-930-255-27-63 Коновалов А.Ю. 8-929-047-24-98 | ул. Октябрьской революции, д. 24 | 33 ж/д, 1 д/у, 16 адм./зд., КНС ул.Менделеева, 26в, КНС ул. Мскры, 2в | 2x400 кВА | 100 | 0 | АО "Нижегородский АО "ОКО"" 246-99-99 | 2 часа | 30 мин. | 0 | 2025-03-12 | 0
городской округ город Нижний Новгород | 155 | КНС РУБО (сторон.потреб. Гаражи ПИИ "Жилдорпроект") | Объекты водоотведения и очистки | Киреев В.Ю. 8-930-255-27-63 Коновалов А.Ю. 8-929-047-24-98 | ул.Весенняя 17в (Рубо, д. 21 А) | 72 ж/д, 1 д/у, 1 техникум, 2 мад./учр., 2 адм./зд., КНС ул. Шлиссельбургская, 25 | 100 (52-резерв) | 100 | 0 | АО "Нижегородский АО "ОКО"" 246-99-99 | 2 часа | 30 мин. | 0 | 2025-03-12 | 0
городской округ город Нижний Новгород | 156 | Сигнальные знаки | 0 | Киреев В.Ю. 8-930-255-27-63 Коновалов А.Ю. 8-929-047-24-98 | ул. Стрелка, 1 | 0 | 0.2 | 100 | 0 | АО "Нижегородский АО "ОКО"" 246-99-99 | 2 часа | 30 мин. | 0 | 2025-03-12 | 0
городской округ город Нижний Новгород | 157 | Канализационная насосная станция "Ярмарочная" пер Портовый | Объекты водоотведения и очистки | Киреев В.Ю. 8-930-255-27-63 Коновалов А.Ю. 8-929-047-24-98 | ул. Совнаркомовская д.13В | 6 торговых павильонов | 11,3 (5,5-резерв) | 100 | 0 | АО "Нижегородский АО "ОКО"" 246-99-99 | 2 часа | 30 мин. | 0 | 2025-03-12 | 0
городской округ город Нижний Новгород | 158 | КНС | Объекты водоотведения и очистки | Киреев В.Ю. 8-930-255-27-63 Коновалов А.Ю. 8-929-047-24-98 | ул. Ракетная, 9 Б | КНСул.Ракетная, 17в, 9 адм./зд., 3 произ. /корп., КНС ФКУ №5 | 57.5 | 100 | 0 | АО "Нижегородский АО "ОКО"" 246-99-99 | 2 часа | 30 мин. | 0 | 2025-03-12 | 0
городской округ город Нижний Новгород | 159 | КНС №38 | Объекты водоотведения и очистки | Киреев В.Ю. 8-930-255-27-63 Коновалов А.Ю. 8-929-047-24-98 | Московское шоссе, д. 318 В | 32 ж/д, 1 д/дом, 1 д/у, 1 адм./зд. | 83,3 (30-резерв) | 100 | 0 | АО "Нижегородский АО "ОКО"" 246-99-99 | 2 часа | 30 мин. | 0 | 2025-03-12 | 0
городской округ город Нижний Новгород | 160 | КНС №13 на территории МОУ "СОШ №176" | Объекты водоотведения и очистки | Киреев В.Ю. 8-930-255-27-63 Коновалов А.Ю. 8-929-047-24-98 | ул. Карла Маркса, д. 32 К (д. 17) | 1 школа, 1 адм. /зд. | 37 (7,5-резерв) | 100 | 0 | АО "Нижегородский АО "ОКО"" 246-99-99 | 2 часа | 30 мин. | 0 | 2025-03-12 | 0
городской округ город Нижний Новгород | 161 | КНС "Втормет" | Объекты водоотведения и очистки | Киреев В.Ю. 8-930-255-27-63 Коновалов А.Ю. 8-929-047-24-98 | ул. Металлистов, 3 В | 32 ж/д, 1 школа, 1 д/у, 1храм, 4 адм. /зд, промзона | 400 кВА | 400 | 0 | АО "Нижегородский АО "ОКО"" 246-99-99 | 2 часа | 30 мин. | 0 | 2025-03-12 | 0
городской округ город Нижний Новгород | 162 | КНС | Объекты водоотведения и очистки | Киреев В.Ю. 8-930-255-27-63 Коновалов А.Ю. 8-929-047-24-98 | ул. Конотопская, д. 14 А | 22 ж/д, 1 д/у, 1 адм./зд., 1 хоз/корпус | 50,4 (15-резерв) | 100 | 0 | АО "Нижегородский АО "ОКО"" 246-99-99 | 2 часа | 30 мин. | 0 | 2025-03-12 | 0
городской округ город Нижний Новгород | 163 | КНС №13 | Объекты водоотведения и очистки | Киреев В.Ю. 8-930-255-27-63 Коновалов А.Ю. 8-929-047-24-98 | ул. Красных Зорь, д. 13 Г | 2 ж/д, 1 д/у, лицей №7 | 55,7 (30-резерв) | 400 | 0 | АО "Нижегородский АО "ОКО"" 246-99-99 | 2 часа | 30 мин. | 0 | 2025-03-12 | 0
городской округ город Нижний Новгород | 164 | КНС №102 | Объекты водоотведения и очистки | Киреев В.Ю. 8-930-255-27-63 Коновалов А.Ю. 8-929-047-24-98 | Московское шоссе, д. 304 Б | 2 ж/д | 73 (18,5-резерв) | 100 | 0 | АО "Нижегородский АО "ОКО"" 246-99-99 | 2 часа | 30 мин. | 0 | 2025-03-12 | 0
городской округ город Нижний Новгород | 165 | КНС | Объекты водоотведения и очистки | Киреев В.Ю. 8-930-255-27-63 Коновалов А.Ю. 8-929-047-24-98 | ул. Шлиссельбургская, 25 | 4 админ./зд. | 8.1 | 100 | 0 | АО "Нижегородский АО "ОКО"" 246-99-99 | 2 часа | 30 мин. | 0 | 2025-03-12 | 0
городской округ город Нижний Новгород | 166 | КНС | Объекты водоотведения и очистки | Киреев В.Ю. 8-930-255-27-63 Коновалов А.Ю. 8-929-047-24-98 | ул. Снежная, д. 17 Б | 16 ж/д ,больница №47, реабилитационный центр. | 5.5 | 100 | 0 | АО "Нижегородский АО "ОКО"" 246-99-99 | 2 часа | 30 мин. | 0 | 2025-03-12 | 0
городской округ город Нижний Новгород | 167 | КНС | Объекты водоотведения и очистки | Киреев В.Ю. 8-930-255-27-63 Коновалов А.Ю. 8-929-047-24-98 | ул. Днепропетровская, д. 1 А | 90 ж/д, пожарная часть, 3 школы, 1д/у, пром-но экономич. техникум, котельная, православная гимназия, противотуберкулезный диспансер, больница №47, 3 магазина, 2 торговых павильона, пожарная часть №8, 2 кафе, КНС ул.Ильменская, 2а, КНС ул.Удмуртская, 37/1, КНС ул. Снежная, 17б | 152,5 (45-резерв) | 400 | 0 | АО "Нижегородский АО "ОКО"" 246-99-99 | 2 часа | 30 мин. | 0 | 2025-03-12 | 0
городской округ город Нижний Новгород | 168 | КНС | Объекты водоотведения и очистки | Киреев В.Ю. 8-930-255-27-63 Коновалов А.Ю. 8-929-047-24-98 | ул. Космонавта Комарова, 13 Г | 20 ж/д, 2 д/у, 1 школа, ПАО "Ростелеком" | 44 (7,5-резерв) | 100 | 0 | АО "Нижегородский АО "ОКО"" 246-99-99 | 2 часа | 30 мин. | 0 | 2025-03-12 | 0
городской округ город Нижний Новгород | 169 | КНС | Объекты водоотведения и очистки | Киреев В.Ю. 8-930-255-27-63 Коновалов А.Ю. 8-929-047-24-98 | ул. Космонавта Комарова, 21 А | 14 ж/д, администрация Ленинского р-на | 27,5 (7,5-резерв) | 100 | 0 | АО "Нижегородский АО "ОКО"" 246-99-99 | 2 часа | 30 мин. | 0 | 2025-03-12 | 0
городской округ город Нижний Новгород | 170 | КНС | Объекты водоотведения и очистки | Киреев В.Ю. 8-930-255-27-63 Коновалов А.Ю. 8-929-047-24-98 | ул. Космонавта Комарова, 9 Б | 39 ж/д, 3 д/у, 3 админ./зд., магазин | 15 | 100 | 0 | АО "Нижегородский АО "ОКО"" 246-99-99 | 2 часа | 30 мин. | 0 | 2025-03-12 | 0
городской округ город Нижний Новгород | 171 | КНС | Объекты водоотведения и очистки | Киреев В.Ю. 8-930-255-27-63 Коновалов А.Ю. 8-929-047-24-98 | ул. Космонавта Комарова, 14 В | 33 ж/д, 2 д/у, 2 школы, к/т "Россия", ТЦ "Корона", кафе, 3 админ./зд. | 66.6 | 100 | 0 | АО "Нижегородский АО "ОКО"" 246-99-99 | 2 часа | 30 мин. | 0 | 2025-03-12 | 0
городской округ город Нижний Новгород | 172 | КНС | Объекты водоотведения и очистки | Киреев В.Ю. 8-930-255-27-63 Коновалов А.Ю. 8-929-047-24-98 | ул. Композиторская, 20 | 37 ж/д, 3 д/у, 7 админ./зд. | 27,9 (13,5-резерв) | 100 | 0 | АО "Нижегородский АО "ОКО"" 246-99-99 | 2 часа | 30 мин. | 0 | 2025-03-12 | 0
городской округ город Нижний Новгород | 173 | КНС "Дубки" | Объекты водоотведения и очистки | Киреев В.Ю. 8-930-255-27-63 Коновалов А.Ю. 8-929-047-24-98 | ул. Адмирала Нахимова, 1А | 24 ж/д, 2 д/у, 2 школы, дизелестроительный техникум, больница №33, скорая медпомощь, 7 админ./зд., автоцентр, мойка, кафе | 46,5 (15-резерв) | 100 | 0 | АО "Нижегородский АО "ОКО"" 246-99-99 | 2 часа | 30 мин. | 0 | 2025-03-12 | 0
городской округ город Нижний Новгород | 174 | КНС №14 | Объекты водоотведения и очистки | Киреев В.Ю. 8-930-255-27-63 Коновалов А.Ю. 8-929-047-24-98 | ул. Самочкина, 29а | 139 ж/д, 3 д/у, 2 школы, гостиница, 13 админ./зд., 5 хоз./корп., КНС №9 ул. К.Комарова, 14 в, КНС ул.А.Нахимова, 1а, КНС ООО "Нижегородские моторы" | 2x400 кВА | 400 | 0 | АО "Нижегородский АО "ОКО"" 246-99-99 | 2 часа | 30 мин. | 0 | 2025-03-12 | 0
городской округ город Нижний Новгород | 175 | КНС "Теплообменник" | Объекты водоотведения и очистки | Киреев В.Ю. 8-930-255-27-63 Коновалов А.Ю. 8-929-047-24-98 | пр. Ленина, д. 79 | 11 ж/д, 1 д/у, 1 админ./зд, 1 хо/корп., троллейбусное депо | 40 | 100 | 0 | АО "Нижегородский АО "ОКО"" 246-99-99 | 2 часа | 30 мин. | 0 | 2025-03-12 | 0
городской округ город Нижний Новгород | 176 | КНС на территории полка ДПС УГИБДД ГУВД | Объекты водоотведения и очистки | Киреев В.Ю. 8-930-255-27-63 Коновалов А.Ю. 8-929-047-24-98 | ул. Удмуртская, д. 37/1 | 4 адм/зд. | 1.2 | 5 | 0 | АО "Нижегородский АО "ОКО"" 246-99-99 | 2 часа | 30 мин. | 0 | 2025-03-12 | 0
городской округ город Нижний Новгород | 177 | КНС | Объекты водоотведения и очистки | Киреев В.Ю. 8-930-255-27-63 Коновалов А.Ю. 8-929-047-24-98 | ул. Адмирала Нахимова, 10 Б | 13 ж/д, ТП | 115,5 (29,5-резерв) | 100 | 0 | АО "Нижегородский АО "ОКО"" 246-99-99 | 2 часа | 30 мин. | 0 | 2025-03-12 | 0
городской округ город Нижний Новгород | 178 | КНС | Объекты водоотведения и очистки | Киреев В.Ю. 8-930-255-27-63 Коновалов А.Ю. 8-929-047-24-98 | ул. Кутузова д. 6 (ул. Магаданская у д. 1) | 4 ж/д | 1.1 | 5 | 0 | АО "Нижегородский АО "ОКО"" 246-99-99 | 2 часа | 30 мин. | 0 | 2025-03-12 | 0
городской округ город Нижний Новгород | 179 | КНС | Объекты водоотведения и очистки | Киреев В.Ю. 8-930-255-27-63 Коновалов А.Ю. 8-929-047-24-98 | ул..Левинка, д. 39Г | 12 ж/д, 5 адм./зд, автоцентр, Нижегородский областной наркологический центр | 5.2 | 5 | 0 | АО "Нижегородский АО "ОКО"" 246-99-99 | 2 часа | 30 мин. | 0 | 2025-03-12 | 0
городской округ город Нижний Новгород | 180 | КНС №4 (сторон.потреб. Гараж) | Объекты водоотведения и очистки | Киреев В.Ю. 8-930-255-27-63 Коновалов А.Ю. 8-929-047-24-98 | ул. Куйбышева, д. 51 | 22 ж/д, 3 д/у, школа, 7 адм./зд. | 49 (15-резерв) | 100 | 0 | АО "Нижегородский АО "ОКО"" 246-99-99 | 2 часа | 30 мин. | 0 | 2025-03-12 | 0
городской округ город Нижний Новгород | 181 | КНС №5 | Объекты водоотведения и очистки | Киреев В.Ю. 8-930-255-27-63 Коновалов А.Ю. 8-929-047-24-98 | ул. Красных Зорь, д. 18 Г | 81 ж/д, школа, 2 д/у, промзона з-да "Сокол", 4 адм/зд. | 400 кВА | 100 | 0 | АО "Нижегородский АО "ОКО"" 246-99-99 | 2 часа | 30 мин. | 0 | 2025-03-12 | 0
городской округ город Нижний Новгород | 182 | КНС №8 (сторон.потреб. ОАО "Нижегородоблгаз") | Объекты водоотведения и очистки | Киреев В.Ю. 8-930-255-27-63 Коновалов А.Ю. 8-929-047-24-98 | ул. А. Люкина, д. 5 Г | 52 ж/д, школа, 2 д/у, 5 адм/зд, АЗС, гостиница, 4 хоз/корп. | 2x400 кВА | 400 | 0 | АО "Нижегородский АО "ОКО"" 246-99-99 | 2 часа | 30 мин. | 0 | 2025-03-12 | 0
городской округ город Нижний Новгород | 183 | КНС №4 | Объекты водоотведения и очистки | Киреев В.Ю. 8-930-255-27-63 Коновалов А.Ю. 8-929-047-24-98 | ул. Черняховского, д. 22 Г | 71 ж/д , 5 д/у, школа, 2 адм/зд., кафе, КНС №73 ул. Мечникова, 73Г, КНС №15 ул. Лобачевского, 16 | 87 (37-резерв) | 100 | 0 | АО "Нижегородский АО "ОКО"" 246-99-99 | 2 часа | 30 мин. | 0 | 2025-03-12 | 0
городской округ город Нижний Новгород | 184 | КНС | Объекты водоотведения и очистки | Киреев В.Ю. 8-930-255-27-63 Коновалов А.Ю. 8-929-047-24-98 | ул. Березовская, у д. 102Г | 4 ж/д, хоз/корп. | 19,7 (7,5-резерв) | 100 | 0 | АО "Нижегородский АО "ОКО"" 246-99-99 | 2 часа | 30 мин. | 0 | 2025-03-12 | 0
городской округ город Нижний Новгород | 185 | КНС №1 | Объекты водоотведения и очистки | Киреев В.Ю. 8-930-255-27-63 Коновалов А.Ю. 8-929-047-24-98 | ул. Чаадаева, д. 1 Г | 88 ж/д, 2 школы, 3 д/у, ТЦ, 23 адм/зд, бани, кафе, спорткомплекс, техникум | 309 (150-резерв) | 400 | 0 | АО "Нижегородский АО "ОКО"" 246-99-99 | 2 часа | 30 мин. | 0 | 2025-03-12 | 0
городской округ город Нижний Новгород | 186 | КНС №23 | Объекты водоотведения и очистки | Киреев В.Ю. 8-930-255-27-63 Коновалов А.Ю. 8-929-047-24-98 | ул. Красных Зорь, д. 23 Е | 5 ж/д, д/у, адм/зд. | 75 (30-резерв) | 100 | 0 | АО "Нижегородский АО "ОКО"" 246-99-99 | 2 часа | 30 мин. | 0 | 2025-03-12 | 0
городской округ город Нижний Новгород | 187 | КНС №73 | Объекты водоотведения и очистки | Киреев В.Ю. 8-930-255-27-63 Коновалов А.Ю. 8-929-047-24-98 | ул. Мечникова, д. 73 Г | 3 ж/д, адм/зд. | 52,1 (30-резерв) | 100 | 0 | АО "Нижегородский АО "ОКО"" 246-99-99 | 2 часа | 30 мин. | 0 | 2025-03-12 | 0
городской округ город Нижний Новгород | 188 | КНС | Объекты водоотведения и очистки | Киреев В.Ю. 8-930-255-27-63 Коновалов А.Ю. 8-929-047-24-98 | ул. Баренца, д. 23 А | 6 ж/д, поликлиника №2, Детская городская больница №17, торговый павильон, магазин, адм/зд. | 20 (7,5-резерв) | 100 | 0 | АО "Нижегородский АО "ОКО"" 246-99-99 | 2 часа | 30 мин. | 0 | 2025-03-12 | 0
городской округ город Нижний Новгород | 189 | КНС "Озерная" | Объекты водоотведения и очистки | Киреев В.Ю. 8-930-255-27-63 Коновалов А.Ю. 8-929-047-24-98 | ул. Озерная, д.2 линия 5а | 71 ж/д, 3 адм/зд.поликлиника №2 Детская городская больница №17 | 42,8 (18,5-резерв) | 100 | 0 | АО "Нижегородский АО "ОКО"" 246-99-99 | 2 часа | 30 мин. | 0 | 2025-03-12 | 0
городской округ город Нижний Новгород | 190 | КНС №1 | Объекты водоотведения и очистки | Киреев В.Ю. 8-930-255-27-63 Коновалов А.Ю. 8-929-047-24-98 | ул. Коминтерна, д. 59 | 114 ж/д, 3 школы, 7 д/у, 2 лицея, ТРЦ, баня, больница№12, мед/колледж, храм, полит/колледж, 9 адм/зд., ДК "Красное Сормово", КНС бул. Юбилейный, 30Б | 635 кВА | 400 | 0 | АО "Нижегородский АО "ОКО"" 246-99-99 | 2 часа | 30 мин. | 0 | 2025-03-12 | 0
городской округ город Нижний Новгород | 191 | КНС №10 | Объекты водоотведения и очистки | Киреев В.Ю. 8-930-255-27-63 Коновалов А.Ю. 8-929-047-24-98 | ул. Гаугеля, д. 5 А | 27 ж/д, 2 д/у, школа, АЗС, 2 магазина, адм/зд, хоз/корп. | 83 (37-резерв) | 100 | 0 | АО "Нижегородский АО "ОКО"" 246-99-99 | 2 часа | 30 мин. | 0 | 2025-03-12 | 0
городской округ город Нижний Новгород | 192 | КНС №11 | Объекты водоотведения и очистки | Киреев В.Ю. 8-930-255-27-63 Коновалов А.Ю. 8-929-047-24-98 | ул. Гаугеля, д. 24 В | 23 ж/д, 2 д/у, 2 школы, 2 адм/зд, хоз/корп. | 79 (37-резерв) | 100 | 0 | АО "Нижегородский АО "ОКО"" 246-99-99 | 2 часа | 30 мин. | 0 | 2025-03-12 | 0
городской округ город Нижний Новгород | 193 | КНС №15 | Объекты водоотведения и очистки | Киреев В.Ю. 8-930-255-27-63 Коновалов А.Ю. 8-929-047-24-98 | ул. Лобачевского, д. 16 | 4 ж/д | 7.1 | 5 | 0 | АО "Нижегородский АО "ОКО"" 246-99-99 | 2 часа | 30 мин. | 0 | 2025-03-12 | 0
городской округ город Нижний Новгород | 194 | КНС №15 | Объекты водоотведения и очистки | Киреев В.Ю. 8-930-255-27-63 Коновалов А.Ю. 8-929-047-24-98 | ул. Стрелковая, д. 23 | 23 ж/д,2 д/у, 2 школы, 2 адм/зд. | 22 (7,5-резерв) | 100 | 0 | АО "Нижегородский АО "ОКО"" 246-99-99 | 2 часа | 30 мин. | 0 | 2025-03-12 | 0
городской округ город Нижний Новгород | 195 | КНС №43 | Объекты водоотведения и очистки | Киреев В.Ю. 8-930-255-27-63 Коновалов А.Ю. 8-929-047-24-98 | ул. Зайцева, д. 17 А | 17 ж/д, школа, хоз/корп. | 169 (75-резерв) | 100 | 0 | АО "Нижегородский АО "ОКО"" 246-99-99 | 2 часа | 30 мин. | 0 | 2025-03-12 | 0
городской округ город Нижний Новгород | 196 | Производственная база Заречного канализационного эксплуатацион участка | Объекты водоотведения и очистки | Киреев В.Ю. 8-930-255-27-63 Коновалов А.Ю. 8-929-047-24-98 | ул. Коминтерна, д. 41 А | обслуживает канализационные сети Московского, Сормовского, Канавинского районов | 100 | 400 | 0 | АО "Нижегородский АО "ОКО"" 246-99-99 | 2 часа | 30 мин. | 0 | 2025-03-12 | 0
городской округ город Нижний Новгород | 197 | КНС | Объекты водоотведения и очистки | Киреев В.Ю. 8-930-255-27-63 Коновалов А.Ю. 8-929-047-24-98 | ул. Мокроусова, д. 7 А | 57 ж/д, 2 школы, 3 д/у,техникум,6 адм/зд, махазин, кафе-бар | 87,5 (7,5-резерв) | 100 | 0 | АО "Нижегородский АО "ОКО"" 246-99-99 | 2 часа | 30 мин. | 0 | 2025-03-12 | 0
городской округ город Нижний Новгород | 198 | КНС | Объекты водоотведения и очистки | Киреев В.Ю. 8-930-255-27-63 Коновалов А.Ю. 8-929-047-24-98 | ул. Федосеенко, д. 87 | 17 ж/д,торговый павильон,кафе, 6 адм/зд. | 94,7 (30-резерв) | 100 | 0 | АО "Нижегородский АО "ОКО"" 246-99-99 | 2 часа | 30 мин. | 0 | 2025-03-12 | 0
городской округ город Нижний Новгород | 199 | КНС (стадион "Труд") | Объекты водоотведения и очистки | Киреев В.Ю. 8-930-255-27-63 Коновалов А.Ю. 8-929-047-24-98 | Бульвар Юбилейный, д. 30Б | Стадион "Труд" | 45,7 (22-резерв) | 5 | 0 | АО "Нижегородский АО "ОКО"" 246-99-99 | 2 часа | 30 мин. | 0 | 2025-03-12 | 0
городской округ город Нижний Новгород | 200 | КНС "Ясная" | Объекты водоотведения и очистки | Киреев В.Ю. 8-930-255-27-63 Коновалов А.Ю. 8-929-047-24-98 | ул. Ясная, д. 33 Г | 78 ж/д ,д/у, школа, 4 адм/зд, КНС№7 ул. Полесская, 11А,КНС №34 ул. Озерная, д.2 линия 5а | 72 (30-резерв) | 400 | 0 | АО "Нижегородский АО "ОКО"" 246-99-99 | 2 часа | 30 мин. | 0 | 2025-03-12 | 0
городской округ город Нижний Новгород | 201 | КНС №7 | Объекты водоотведения и очистки | Киреев В.Ю. 8-930-255-27-63 Коновалов А.Ю. 8-929-047-24-98 | ул. Полесская, д. 11А | 28 ж/д, д/у, 2 адм/зд, хоз/корп. | 8,2 (3-резерв) | 100 | 0 | АО "Нижегородский АО "ОКО"" 246-99-99 | 2 часа | 30 мин. | 0 | 2025-03-12 | 0
городской округ город Нижний Новгород | 202 | КНС "ЗКПД-4" | Объекты водоотведения и очистки | Киреев В.Ю. 8-930-255-27-63 Коновалов А.Ю. 8-929-047-24-98 | ул. Зайцева, д. 31 | 14 ж/д, д/у, реабилитационный центр для детей и подростков с ограниченными возможностями Сормовского района г. Н.Новгорода,КНС ОАО пивоваренная компания "Балтика", НПАП №1, ТЦ, 2 адм/зд. | 75 | 100 | 0 | АО "Нижегородский АО "ОКО"" 246-99-99 | 2 часа | 30 мин. | 0 | 2025-03-12 | 0
городской округ город Нижний Новгород | 203 | ВНС | Объекты водоснабжения | Болдин А.В. 8-930-718-73-10 Малов О.Ю. 8-930-816-98-46 | ул. Ильинская у д. 149 А | Ул.Ильинская д.149, 151, 157д. Ул.Красносельская д24, 26. ул.М.Ямская д.58д, 66. пер. М.Ямской д.4. | 23,0(11-резерв) | 100 | 0 | АО "Нижегородский АО "ОКО"" 246-99-99 | 2 часа | 30 мин. | 0 | 2025-03-12 | 0
городской округ город Нижний Новгород | 204 | ВНС в ЦТП-49 АО «АО "ОКО"» | Объекты водоснабжения | Болдин А.В. 8-930-718-73-10 Малов О.Ю. 8-930-816-98-46 | ул. В.Печерская, д.9/2 | Ул. В.Печерская, 9, 9/1, 9/2, 7, 7/1, 7/2, 7/3, 11/1 | 77,0 (30-резерв) | 100 | 0 | АО "Нижегородский АО "ОКО"" 246-99-99 | 2 часа | 30 мин. | 0 | 2025-03-12 | 0
городской округ город Нижний Новгород | 205 | ВНС | Объекты водоснабжения | Болдин А.В. 8-930-718-73-10 Малов О.Ю. 8-930-816-98-46 | ул. Родионова, д.188 Б | Ул.Родионова, 188, 188а, 188б, 182, 184, 186а, 186б. 180в. | 17,5 (7,5-резерв) | 100 | 0 | АО "Нижегородский АО "ОКО"" 246-99-99 | 2 часа | 30 мин. | 0 | 2025-03-12 | 0
городской округ город Нижний Новгород | 206 | ВНС | Объекты водоснабжения | Болдин А.В. 8-930-718-73-10 Малов О.Ю. 8-930-816-98-46 | пл. М. Горького у д. 80/1 | Ул.М.Горького д.80/1. ул. Звездинская д.3 | 14,2 (5,5-резерв) | 100 | 0 | АО "Нижегородский АО "ОКО"" 246-99-99 | 2 часа | 30 мин. | 0 | 2025-03-12 | 0
городской округ город Нижний Новгород | 207 | ВНС | Объекты водоснабжения | Болдин А.В. 8-930-718-73-10 Малов О.Ю. 8-930-816-98-46 | ул. Короленко д.19А | Ул. Короленко д.19а, 19, 17а. | 11,2 (5,5-резерв) | 100 | 0 | АО "Нижегородский АО "ОКО"" 246-99-99 | 2 часа | 30 мин. | 0 | 2025-03-12 | 0
городской округ город Нижний Новгород | 208 | ВНС в ЦТП-93 ОАО "АО "ОКО"" | Объекты водоснабжения | Болдин А.В. 8-930-718-73-10 Малов О.Ю. 8-930-816-98-46 | ул. Б. Покровская у д. 93 А | Ул .Б.Покрловская д.73, 75, 93. ул.Воровского д.11 | 30,0(15-резерв) | 100 | 0 | АО "Нижегородский АО "ОКО"" 246-99-99 | 2 часа | 30 мин. | 0 | 2025-03-12 | 0
городской округ город Нижний Новгород | 209 | ВНС | Объекты водоснабжения | Болдин А.В. 8-930-718-73-10 Малов О.Ю. 8-930-816-98-46 | ул. Родионова у д. 188 Б | Ул.Родионова д.188, 188а, 188б, 182, 184, 186а, 186б. 180в. | 17,5 (7,5-резерв) | 100 | 0 | АО "Нижегородский АО "ОКО"" 246-99-99 | 2 часа | 30 мин. | 0 | 2025-03-12 | 0
городской округ город Нижний Новгород | 210 | ВНС | Объекты водоснабжения | Болдин А.В. 8-930-718-73-10 Малов О.Ю. 8-930-816-98-46 | пр. Гагарина у д.74 | Пр-т Гагарина д.72, 74. | 15,5 (5,5-резерв) | 100 | 0 | АО "Нижегородский АО "ОКО"" 246-99-99 | 2 часа | 30 мин. | 0 | 2025-03-12 | 0
городской округ город Нижний Новгород | 211 | ВНС | Объекты водоснабжения | Болдин А.В. 8-930-718-73-10 Малов О.Ю. 8-930-816-98-46 | ул. Жукова, 1В | Ул. Жукова, 1А | 25,5 (15-резерв) | 100 | 0 | АО "Нижегородский АО "ОКО"" 246-99-99 | 2 часа | 30 мин. | 0 | 2025-03-12 | 0
городской округ город Нижний Новгород | 212 | ВНС | Объекты водоснабжения | Болдин А.В. 8-930-718-73-10 Малов О.Ю. 8-930-816-98-46 | ул. Тропинина, 55А | Ул. Тропинина д.51, 53, 55, 57, 61. | 14,5 (5,5-резерв) | 100 | 0 | АО "Нижегородский АО "ОКО"" 246-99-99 | 2 часа | 30 мин. | 0 | 2025-03-12 | 0
городской округ город Нижний Новгород | 213 | ВНС | Объекты водоснабжения | Болдин А.В. 8-930-718-73-10 Малов О.Ю. 8-930-816-98-46 | пр. Гагарина, 64 | Пр-т Гагарина д.64. | 8,0 (2,2-резерв) | 100 | 0 | АО "Нижегородский АО "ОКО"" 246-99-99 | 2 часа | 30 мин. | 0 | 2025-03-12 | 0
городской округ город Нижний Новгород | 214 | ВНС | Объекты водоснабжения | Болдин А.В. 8-930-718-73-10 Малов О.Ю. 8-930-816-98-46 | Анкудиновское шоссе д.30 | Ул.Анкудиновское ш. д.30, 30а, 32, 34, 26а, 28. | 17,1 (7,5-резерв) | 100 | 0 | АО "Нижегородский АО "ОКО"" 246-99-99 | 2 часа | 30 мин. | 0 | 2025-03-12 | 0
городской округ город Нижний Новгород | 215 | ВНС | Объекты водоснабжения | Болдин А.В. 8-930-718-73-10 Малов О.Ю. 8-930-816-98-46 | Анкудиновское шоссе у д. 26 А | Ул. Анкудиновское ш. д.26, 13. | 7.6 | 100 | 0 | АО "Нижегородский АО "ОКО"" 246-99-99 | 2 часа | 30 мин. | 0 | 2025-03-12 | 0
городской округ город Нижний Новгород | 216 | ВНС | Объекты водоснабжения | Болдин А.В. 8-930-718-73-10 Малов О.Ю. 8-930-816-98-46 | ул. Цветочная, д. 9 | Ул. Цветочная д.9, 10, 11. | 5,7 (1,2-резерв) | 100 | 0 | АО "Нижегородский АО "ОКО"" 246-99-99 | 2 часа | 30 мин. | 0 | 2025-03-12 | 0
городской округ город Нижний Новгород | 217 | ВНС | Объекты водоснабжения | Болдин А.В. 8-930-718-73-10 Малов О.Ю. 8-930-816-98-46 | ул. Агрономическая у д. 134 | Ул. Агрономическая д.134, 132/35, 136, 138. ул. Кузнечихинская д.37. ул. Рыбинская д.73 | 40 (18-резерв) | 100 | 0 | АО "Нижегородский АО "ОКО"" 246-99-99 | 2 часа | 30 мин. | 0 | 2025-03-12 | 0
городской округ город Нижний Новгород | 218 | ВНС | Объекты водоснабжения | Болдин А.В. 8-930-718-73-10 Малов О.Ю. 8-930-816-98-46 | ул. Ванеева у д. 23/10 | Ул. Ванеева д. 23/10, 21б, 21в. | 8,0 (3,2-резерв) | 100 | 0 | АО "Нижегородский АО "ОКО"" 246-99-99 | 2 часа | 30 мин. | 0 | 2025-03-12 | 0
городской округ город Нижний Новгород | 219 | ВНС | Объекты водоснабжения | Болдин А.В. 8-930-718-73-10 Малов О.Ю. 8-930-816-98-46 | пр. Гагарина у д. 5 | Пр-т Гагарина д.5, 3, 7. ул. Окский съезд д.1 | 30,4 (15-резерв) | 100 | 0 | АО "Нижегородский АО "ОКО"" 246-99-99 | 2 часа | 30 мин. | 0 | 2025-03-12 | 0
городской округ город Нижний Новгород | 220 | ВНС | Объекты водоснабжения | Болдин А.В. 8-930-718-73-10 Малов О.Ю. 8-930-816-98-46 | пер. Гаражный,5 | пер. Гаражный, 5 | 17,0 (4-резерв) | 100 | 0 | АО "Нижегородский АО "ОКО"" 246-99-99 | 2 часа | 30 мин. | 0 | 2025-03-12 | 0
городской округ город Нижний Новгород | 221 | ВНС | Объекты водоснабжения | Болдин А.В. 8-930-718-73-10 Малов О.Ю. 8-930-816-98-46 | пр. Гагарина у д. 21/10 | Пр-т Гагарина д. 21/2, 21/3, 21/5, 21/6, 21/7, 21/8, 21/10, 21/11, 21/12 | 30,2 (15-резерв) | 100 | 0 | АО "Нижегородский АО "ОКО"" 246-99-99 | 2 часа | 30 мин. | 0 | 2025-03-12 | 0
городской округ город Нижний Новгород | 222 | ВНС | Объекты водоснабжения | Болдин А.В. 8-930-718-73-10 Малов О.Ю. 8-930-816-98-46 | ул. Нартова у д. 17 | Ул. Нартова д. 15, 17 | 11,2 (5,5-резерв) | 100 | 0 | АО "Нижегородский АО "ОКО"" 246-99-99 | 2 часа | 30 мин. | 0 | 2025-03-12 | 0
городской округ город Нижний Новгород | 223 | ВНС | Объекты водоснабжения | Болдин А.В. 8-930-718-73-10 Малов О.Ю. 8-930-816-98-46 | ул. Тимирязева, д. 3 А | Ул. Тимирязева д. 3а | 4,4 (2,2-резерв) | 100 | 0 | АО "Нижегородский АО "ОКО"" 246-99-99 | 2 часа | 30 мин. | 0 | 2025-03-12 | 0
городской округ город Нижний Новгород | 224 | ВНС | Объекты водоснабжения | Болдин А.В. 8-930-718-73-10 Малов О.Ю. 8-930-816-98-46 | ул. Краснозвездная, д.12А | Ул. Краснозвездная д. 12 | 4,6 (2,2-резерв) | 100 | 0 | АО "Нижегородский АО "ОКО"" 246-99-99 | 2 часа | 30 мин. | 0 | 2025-03-12 | 0
городской округ город Нижний Новгород | 225 | ВНС | Объекты водоснабжения | Болдин А.В. 8-930-718-73-10 Малов О.Ю. 8-930-816-98-46 | ул. Кулибина у д. 15/2 | Ул. Кулибина д. 15/1, 15/2 | 13,7 (5,5-резерв) | 100 | 0 | АО "Нижегородский АО "ОКО"" 246-99-99 | 2 часа | 30 мин. | 0 | 2025-03-12 | 0
городской округ город Нижний Новгород | 226 | ВНС | Объекты водоснабжения | Болдин А.В. 8-930-718-73-10 Малов О.Ю. 8-930-816-98-46 | ул. Пушкина у д. 12 | Ул. Пушкина д. 12 | 5.6 | 100 | 0 | АО "Нижегородский АО "ОКО"" 246-99-99 | 2 часа | 30 мин. | 0 | 2025-03-12 | 0
городской округ город Нижний Новгород | 227 | ВНС | Объекты водоснабжения | Болдин А.В. 8-930-718-73-10 Малов О.Ю. 8-930-816-98-46 | ул. Нартова у д. 31 | Ул. Нартова д. 31, 29 | 11,2 (5,5-резерв) | 100 | 0 | АО "Нижегородский АО "ОКО"" 246-99-99 | 2 часа | 30 мин. | 0 | 2025-03-12 | 0
городской округ город Нижний Новгород | 228 | ВНС в ЦТП ОАО "АО "ОКО"" | Объекты водоснабжения | Болдин А.В. 8-930-718-73-10 Малов О.Ю. 8-930-816-98-46 | ул. Невзоровых у д. 106 | Ул. Невзоровых д.82, 83, 85, 87, 89, 100, 106. ул. Генкиной д. 71, 80, 82, 100, 102. ул. Белинского д. 83, 85, 87, 89, 91, 93, 95, 97. | 37,0 (18,5-резерв) | 100 | 0 | АО "Нижегородский АО "ОКО"" 246-99-99 | 2 часа | 30 мин. | 0 | 2025-03-12 | 0
городской округ город Нижний Новгород | 229 | ВНС в ЦТП-167 ОАО "АО "ОКО"" | Объекты водоснабжения | Болдин А.В. 8-930-718-73-10 Малов О.Ю. 8-930-816-98-46 | ул. Рокоссовского у д. 8 | Ул. Рокосовского д.10 | 4,4 (2,2-резерв) | 100 | 0 | АО "Нижегородский АО "ОКО"" 246-99-99 | 2 часа | 30 мин. | 0 | 2025-03-12 | 0
городской округ город Нижний Новгород | 230 | ВНС КТП "Оранжерейная" | Объекты водоснабжения | Болдин А.В. 8-930-718-73-10 Малов О.Ю. 8-930-816-98-46 | ул.1-ая Оранжерейная, д. 44 | Ул. 1-я Оранжерейная д.44 | 6,0 2,2-резерв | 100 | 0 | АО "Нижегородский АО "ОКО"" 246-99-99 | 2 часа | 30 мин. | 0 | 2025-03-12 | 0
городской округ город Нижний Новгород | 231 | Производственная база Нагорного водопроводного участка №3 | Объекты водоснабжения | Болдин А.В. 8-930-718-73-10 Малов О.Ю. 8-930-816-98-46 | ул. Салганская, д. 5 | Пром. база НВУ | 180 кВА | 100 | 0 | АО "Нижегородский АО "ОКО"" 246-99-99 | 2 часа | 30 мин. | 0 | 2025-03-12 | 0
городской округ город Нижний Новгород | 232 | ВНС | Объекты водоснабжения | Болдин А.В. 8-930-718-73-10 Малов О.Ю. 8-930-816-98-46 | ул. Краснозвездная у д. 4 | Ул. Краснозвездная д. 4. пр-т Гагарина д. 56а | 13,2 (2,2-резерв) | 100 | 0 | АО "Нижегородский АО "ОКО"" 246-99-99 | 2 часа | 30 мин. | 0 | 2025-03-12 | 0
городской округ город Нижний Новгород | 233 | ВНС | Объекты водоснабжения | Болдин А.В. 8-930-718-73-10 Малов О.Ю. 8-930-816-98-46 | ул. Мельникова-Печерского у д. 1 | Ул.М.Печерского д.1, 4, 5, 8, 9. ул. Краснозвездная д.19, 19/1. | 25,4 (7,5-резерв) | 100 | 0 | АО "Нижегородский АО "ОКО"" 246-99-99 | 2 часа | 30 мин. | 0 | 2025-03-12 | 0
городской округ город Нижний Новгород | 234 | ВНС | Объекты водоснабжения | Болдин А.В. 8-930-718-73-10 Малов О.Ю. 8-930-816-98-46 | ул. Артельная, д.6 | Ул. Артельная д. 6/2 | 4,8 (2,2-резерв) | 100 | 0 | АО "Нижегородский АО "ОКО"" 246-99-99 | 2 часа | 30 мин. | 0 | 2025-03-12 | 0
городской округ город Нижний Новгород | 235 | ВНС | Объекты водоснабжения | Болдин А.В. 8-930-718-73-10 Малов О.Ю. 8-930-816-98-46 | пер. Светлогорский, д. 4 б | пер. Светлогорский, д. 4 | 5,5 (5,5) | 100 | 0 | АО "Нижегородский АО "ОКО"" 246-99-99 | 2 часа | 30 мин. | 0 | 2025-03-12 | 0
городской округ город Нижний Новгород | 236 | ВНС | Объекты водоснабжения | Болдин А.В. 8-930-718-73-10 Малов О.Ю. 8-930-816-98-46 | ул. Луганская, д.5 | Ул. Луганская, 3, 5, 6. ул.Б.Бруевича, 1, 3, 5. ул. Елисеева, 7. ул. Арсеньева, 1, 2, 3, 4, 5. ул.Вологдина, 4, 8. | 30,3 (15-резерв) | 100 | 0 | АО "Нижегородский АО "ОКО"" 246-99-99 | 2 часа | 30 мин. | 0 | 2025-03-12 | 0
городской округ город Нижний Новгород | 237 | ВНС | Объекты водоснабжения | Болдин А.В. 8-930-718-73-10 Малов О.Ю. 8-930-816-98-46 | ул. Ошарская, д. 61 | 0 | 37 | 100 | 0 | АО "Нижегородский АО "ОКО"" 246-99-99 | 2 часа | 30 мин. | 0 | 2025-03-12 | 0
городской округ город Нижний Новгород | 238 | ВНС | Объекты водоснабжения | Болдин А.В. 8-930-718-73-10 Малов О.Ю. 8-930-816-98-46 | ул. Ошарская, д. 15 | Ул. Ошарская, 15, ул. Грузинская, 41 | 24,0 (11-резерв) | 100 | 0 | АО "Нижегородский АО "ОКО"" 246-99-99 | 2 часа | 30 мин. | 0 | 2025-03-12 | 0
городской округ город Нижний Новгород | 239 | КНС "Медвежья долина" | Объекты водоотведения и очистки | Киреев В.Ю. 8-930-255-27-63 Коновалов А.Ю. 8-929-047-24-98 | ул. Родионова, д. 165Д | ул.Родионова,д165,165к1,165к2,165к3,165к4,165к5,165к6,165к8,165к9,165к10,165к12,165в | 18.9 | 100 | 0 | АО "Нижегородский АО "ОКО"" 246-99-99 | 2 часа | 30 мин. | 0 | 2025-03-12 | 0
городской округ город Нижний Новгород | 240 | КНС №2 Санаторий "ВЦСПС" | Объекты водоотведения и очистки | Киреев В.Ю. 8-930-255-27-63 Коновалов А.Ю. 8-929-047-24-98 | к. п. Зеленый город, 2б | Санаторий им. ВЦСПС;жилые дома санатория ВЦСПС д. 1;2;3;4;5;6;8;14;2-ая территория ВЦСПС д.1/1;9/2;1;4/2;7/2;7/3;10/2;12/2, КНС Дом-интернат ветеранов войны и труда в к.п.Зеленый город | 100 кВА | 100 | 0 | АО "Нижегородский АО "ОКО"" 246-99-99 | 2 часа | 30 мин. | 0 | 2025-03-12 | 0
городской округ город Нижний Новгород | 241 | Фонтан | 0 | Болдин А.В. 8-930-718-73-10 Малов О.Ю. 8-930-816-98-46 | пл. Минина | Фонтан пл. Минина | 15,0 (5-резерв) | 100 | 0 | АО "Нижегородский АО "ОКО"" 246-99-99 | 2 часа | 30 мин. | 0 | 2025-03-12 | 0
городской округ город Нижний Новгород | 242 | КНС у дома отдыха "Кудьма" | Объекты водоотведения и очистки | Киреев В.Ю. 8-930-255-27-63 Коновалов А.Ю. 8-929-047-24-98 | к. п. Зеленый город, д.1а | к.п.Зеленый город | 97 (37-резерв) | 0 | 0 | АО "Нижегородский АО "ОКО"" 246-99-99 246-99-88, 246-99-139 | 0 | 1 мин. | 0 | 2025-03-12 | На КНС установлен стационарный РИСЭЭ 100 кВт
городской округ город Нижний Новгород | 243 | КНС дома-интерната ветеранов ВОВ и труда | Объекты водоотведения и очистки | Киреев В.Ю. 8-930-255-27-63 Коновалов А.Ю. 8-929-047-24-98 | к. п. Зеленый город | КНС Дом -интернат для престарелых и инвалидов , КНС дома-интерната престарелых и инвалидов, Дом - интернат " Нижегородский"; жилой дом; котельная | 12,7 (3-резерв) | 100 | 0 | АО "Нижегородский АО "ОКО"" 246-99-99 | 2 часа | 30 мин. | 0 | 2025-03-12 | 0
городской округ город Нижний Новгород | 244 | КНС дома-интерната престарелых и инвалидов "Зеленый город" | Объекты водоотведения и очистки | Киреев В.Ю. 8-930-255-27-63 Коновалов А.Ю. 8-929-047-24-98 | к. п. Зеленый город, 9 | Кательная;к.п. Зеленый город д 6, 6а; Дом интернат престарелых и инвалидов | 18,7 (2,2-резерв) | 100 | 0 | АО "Нижегородский АО "ОКО"" 246-99-99 | 2 часа | 30 мин. | 0 | 2025-03-12 | 0
городской округ город Нижний Новгород | 245 | КНС "Береговая" | Объекты водоотведения и очистки | Киреев В.Ю. 8-930-255-27-63 Коновалов А.Ю. 8-929-047-24-98 | Нижне-Волжская Набережная, 21 б (у канавинского моста) | ул. Рождественская, дд. 36-46 ул. Нижне-Волжская набережная дд.17-23 переулок Мельничный ул. Черниговская л.Ярославская ул. Гребешковский откос ул. Соревнования ул.Чернышевского ул. Дальняя ул. Ереванская ул. Одесская ул. Барминская ул. Елецкая ул. Большая Перекрестная ул. Горького дд. 1-38 ул. Малая Ямская дд. 76,78 ул. Шевченко | 160х2=320 кВА | 400 | 0 | АО "Нижегородский АО "ОКО"" 246-99-99 | 2 часа | 30 мин. | 0 | 2025-03-12 | 0
городской округ город Нижний Новгород | 246 | КНС "Чкаловская" (сторон. потреб.: МП "Инженерная защита города"; ООО "Промсвет"; Стройка ООО "Надин"; ФГУ БУ "ЦГМСР") | Объекты водоотведения и очистки | Киреев В.Ю. 8-930-255-27-63 Коновалов А.Ю. 8-929-047-24-98 | ул. Нижне-Волжская Набережная, д. 1 | КНС "Береговая" ул. Нижне-Волжская набережная, д.21Б, ул. Ильинская, ул. Новая, ул. Маслякова, ул. Обозная, пер. Обозный, ул. Малая Покровская, ул. Гоголя, ул. Нижегородская, Сергиевская, ул. Набережная Федоровского, пер. Урожайный, ул. Добролюбова, пер. Плотничный, ул. Почтовый съезд, ул. Почаинская, ул. Почаинский овраг, ул. Широкая, пер. Нагорный, ул. Рождественская, ул. Суетинская, ул. Нижне-Волжская набережная, ул. Заломова, пер. Квасной, ул. Кожевенная, пер. Казарменный, пер. Рыбный, пер. Кожевенный, ул. Краснофлотская, пер. Вахитова, ул. Маяковского, пер. Городецкий, пер. Нежинский, ул. Торговая, ул. Магистратская, пер. Крутой | 2x400 кВА | 400 | 0 | АО "Нижегородский АО "ОКО"" 246-99-99 | 2 часа | 30 мин. | 0 | 2025-03-12 | 0
городской округ город Нижний Новгород | 247 | КНС № 2 д. Афонино | Объекты водоотведения и очистки | Киреев В.Ю. 8-930-255-27-63 Коновалов А.Ю. 8-929-047-24-98 | д. Афонино, ул. Зеленая, 64 | ул.Зеленая, 64,65 | 45,5 (22-резерв) | 100 | 0 | АО "Нижегородский АО "ОКО"" 246-99-99 | 2 часа | 30 мин. | 0 | 2025-03-12 | 0
городской округ город Нижний Новгород | 248 | КНС № 3 д. Афонино | Объекты водоотведения и очистки | Киреев В.Ю. 8-930-255-27-63 Коновалов А.Ю. 8-929-047-24-98 | д. Афонино, ул. Магистральная, 309 | ул. Магистральная 308,309,310,311,312,313 | 46,2 (22-резерв) | 100 | 0 | АО "Нижегородский АО "ОКО"" 246-99-99 | 2 часа | 30 мин. | 0 | 2025-03-12 | 0
городской округ город Нижний Новгород | 249 | КНС № 4 д. Афонино | Объекты водоотведения и очистки | Киреев В.Ю. 8-930-255-27-63 Коновалов А.Ю. 8-929-047-24-98 | д. Афонино, ул. Зеленая, 67 | ул.Зеленая 66,67,68 | 30,2 (0-резерв) | 100 | 0 | АО "Нижегородский АО "ОКО"" 246-99-99 | 2 часа | 30 мин. | 0 | 2025-03-12 | 0
городской округ город Нижний Новгород | 250 | КНС "Жемчужина" на территории МЛПУ "Городская клиническая больница №29" | Объекты водоотведения и очистки | Киреев В.Ю. 8-930-255-27-63 Коновалов А.Ю. 8-929-047-24-98 | ул. Тропинина, д.13В | ул.Тропинина 13Б,МЛПУ "Городская клиническая больница №29" | 14.5 | 100 | 0 | АО "Нижегородский АО "ОКО"" 246-99-99 | 2 часа | 30 мин. | 0 | 2025-03-12 | 0
городской округ город Нижний Новгород | 251 | КНС | Объекты водоотведения и очистки | Киреев В.Ю. 8-930-255-27-63 Коновалов А.Ю. 8-929-047-24-98 | Анкудиновское шоссе д.24А | школа-интернат | 5.6 | 5 | 0 | АО "Нижегородский АО "ОКО"" 246-99-99 | 2 часа | 30 мин. | 0 | 2025-03-12 | 0
городской округ город Нижний Новгород | 252 | КНС "НГСХА" | Объекты водоотведения и очистки | Киреев В.Ю. 8-930-255-27-63 Коновалов А.Ю. 8-929-047-24-98 | Студгородок НГСХА, 17 А | Все учебные корпуса НГСХА; котельная; пр.Гагарина 97/1,97/2, 97/4,97/5,97/7; ул.Студгородок НГСХА д.11,12,15,17 | 2x160 кВА | 100 | 0 | АО "Нижегородский АО "ОКО"" 246-99-99 | 2 часа | 30 мин. | 0 | 2025-03-12 | 0
городской округ город Нижний Новгород | 253 | КНС | Объекты водоотведения и очистки | Киреев В.Ю. 8-930-255-27-63 Коновалов А.Ю. 8-929-047-24-98 | ул. Тропинина, д. 5 А | ул. Тропинина 1,2,3,3а,5а,7а,13,13а,41в.пр.Гагарина 103а,103б | 52,1 (7,5-резерв) | 100 | 0 | АО "Нижегородский АО "ОКО"" 246-99-99 | 2 часа | 30 мин. | 0 | 2025-03-12 | 0
городской округ город Нижний Новгород | 254 | КНС на территории МЛПУ "Станция скорой медицинской помощи" | Объекты водоотведения и очистки | Киреев В.Ю. 8-930-255-27-63 Коновалов А.Ю. 8-929-047-24-98 | ул. Чачина, д. 24 | МЛПУ "Станция скорой медицинской помощи" | 3.1 | 5 | 0 | АО "Нижегородский АО "ОКО"" 246-99-99 | 2 часа | 30 мин. | 0 | 2025-03-12 | 0
городской округ город Нижний Новгород | 255 | КНС на территории школы-интерната №1 | Объекты водоотведения и очистки | Киреев В.Ю. 8-930-255-27-63 Коновалов А.Ю. 8-929-047-24-98 | ул. Елецкая, д. 10 Б | школа-интернат №1 | 4.8 | 5 | 0 | АО "Нижегородский АО "ОКО"" 246-99-99 | 2 часа | 30 мин. | 0 | 2025-03-12 | 0
городской округ город Нижний Новгород | 256 | КНС "Федяково" | Объекты водоотведения и очистки | Киреев В.Ю. 8-930-255-27-63 Коновалов А.Ю. 8-929-047-24-98 | Нижегородская обл., Кстовский район, Большеельнинский, с. Федяково | п. Дружный, п Садовский, д. Ройка, п.Ждановский, п.Селекция, жк Времена года ( актуальную и более полную информацию запросить у участка Кстовского района) | 50 | 100 | 0 | АО "Нижегородский АО "ОКО"" 246-99-99 | 2 часа | 30 мин. | 0 | 2025-03-12 | 0
городской округ город Нижний Новгород | 257 | КНС | Объекты водоотведения и очистки | Киреев В.Ю. 8-930-255-27-63 Коновалов А.Ю. 8-929-047-24-98 | бульвар Акадеимка Королева в районе,2 | бульвар Академика Королева,2;4 ул. Ванеева,237 | 21.2 | 100 | 0 | АО "Нижегородский АО "ОКО"" 246-99-99 | 2 часа | 30 мин. | 0 | 2025-03-12 | 0
городской округ город Нижний Новгород | 258 | КНС | Объекты водоотведения и очистки | Киреев В.Ю. 8-930-255-27-63 Коновалов А.Ю. 8-929-047-24-98 | ул.Айвазовского,3 | ул. Айвазовского 3;4;5;6;7;8;9;10;1а;8а | 2.7 | 100 | 0 | АО "Нижегородский АО "ОКО"" 246-99-99 | 2 часа | 30 мин. | 0 | 2025-03-12 | 0
городской округ город Нижний Новгород | 259 | КНС ул.Бурнаковская,26А | Объекты водоотведения и очистки | Киреев В.Ю. 8-930-255-27-63 Коновалов А.Ю. 8-929-047-24-98 | вдоль ул.Бурнаковская, напротив дома №26А и Бурнаковского рынка (3-я очередь) | ул. Бурнаковская 83б;101;103;103а;105;107;109;111;113;115;117;119;121. | 9 | 100 | 0 | АО "Нижегородский АО "ОКО"" 246-99-99 | 2 часа | 30 мин. | 0 | 2025-03-12 | 0
городской округ город Нижний Новгород | 260 | КНС ул.Бурнаковская,77А | Объекты водоотведения и очистки | Киреев В.Ю. 8-930-255-27-63 Коновалов А.Ю. 8-929-047-24-98 | рядом с домами №№57,77 по ул.Бурнаковская (2-я очередь) | ул. Бурнаковская 77;79;81;83;85;87;89;91;93;95;97;99 | 15 | 100 | 0 | АО "Нижегородский АО "ОКО"" 246-99-99 | 2 часа | 30 мин. | 0 | 2025-03-12 | 0
городской округ город Нижний Новгород | 261 | КНС | Объекты водоотведения и очистки | Киреев В.Ю. 8-930-255-27-63 Коновалов А.Ю. 8-929-047-24-98 | ул.Июльских дней,1 | ул. Деревообделочная 1а; ул. Тургайская 1; ул. Июльских дней 3;1з;1г; ул. Фабричная 2;2а;2б;2к2;2литА;2литН (промзона) | 5 | 100 | 0 | АО "Нижегородский АО "ОКО"" 246-99-99 | 2 часа | 30 мин. | 0 | 2025-03-12 | 0
городской округ город Нижний Новгород | 262 | КНС | Объекты водоотведения и очистки | Киреев В.Ю. 8-930-255-27-63 Коновалов А.Ю. 8-929-047-24-98 | ул.Коммуны, строение 37А | ул. Коммуны 35;37;40(строящееся) ул. Островского 13;14;15. | 30 | 100 | 0 | АО "Нижегородский АО "ОКО"" 246-99-99 | 2 часа | 30 мин. | 0 | 2025-03-12 | 0
городской округ город Нижний Новгород | 263 | КНС | Объекты водоотведения и очистки | Киреев В.Ю. 8-930-255-27-63 Коновалов А.Ю. 8-929-047-24-98 | ул.Малоэтажная | Палисадная 1,3,5 Хлебосольная 1,2,3,5,7,9,11 Праздничная 1,2,3,4,5,6 Тихая 1,2,3,4,5,6,7,8,9,10,11,12 Звездная 1,2,3,4,5,6,7,8,9,10,11,12 Журавлиная 2,4,6,8,10,12 Берестяная 1,2,3,4,5,6,7 Изобильная 2,4,6,8 | 6 | 100 | 0 | АО "ОКО" 246-99-99 | 2 часа | 30 мин. | 0 | 2025-03-12 | 0
городской округ город Нижний Новгород | 264 | Нижегородская станция аэрации | Объекты водоотведения и очистки | Полушков М.В. 8-915-944-58-36 | Набережная Гребного канала, 1 | г. Нижний Новгород, г. Бор | 6238 | Нет необходимых РИСЭЭ | 0 | АО "Нижегородский АО "ОКО"" 246-99-99 | 2 часа | 30 мин. | 0 | 2025-03-12 | 0
городской округ город Нижний Новгород | 265 | КОБК-200 | Объекты водоотведения и очистки | Полушков М.В. 8-915-944-58-36 | п. Березовая пойма | п. Березовая пойма | 35 | 100 | 0 | АО "Нижегородский АО "ОКО"" 246-99-99 | 2 часа | 30 мин. | 0 | 2025-03-12 | 0
городской округ город Нижний Новгород | 266 | Водопроводная станция "Ново-Сормовская" | Объекты водоснабжения | Миронов Д.В. 8-930-718-61-14 Колдаев А.В. 8-930-718-73-75 | ул. Алебастровая, 91 | Сормовский, Московский, Канавинский, Ленинский, Автозаводский районы. 3438 ж/д, 115 д/у, 89 шк, 43 орг. | 7000 | Нет необходимых РИСЭЭ | 0 | АО "Нижегородский АО "ОКО"" 246-99-99 | 2 часа | 30 мин. | 0 | 2025-03-12 | 0
городской округ город Нижний Новгород | 267 | Водопроводная станция "Березовая пойма" | Объекты водоснабжения | Миронов Д.В. 8-930-718-61-14 | п. Березовая пойма, ул. Брекетная, д.4 | п. Березовая пойма | 50 | 100 | 0 | АО "Нижегородский АО "ОКО"" 246-99-99 | 2 часа | 30 мин. | 0 | 2025-03-12 | 0
городской округ город Нижний Новгород | 268 | Водопроводная станция "Высоковская" | Объекты водоснабжения | Петров Д.В. 8-930-247-95-96 | ул. Деловая, 12 | Ул.Родионова, ул.Усилова, ул.Фруктовая, м-р В.Печеры. | 761 | Нет необходимых РИСЭЭ | 0 | АО "Нижегородский АО "ОКО"" 246-99-99 | 2 часа | 30 мин. | 0 | 2025-03-12 | 0
городской округ город Нижний Новгород | 269 | Водопроводная станция "Слудинская" | Объекты водоснабжения | Петров Д.В. 8-930-247-95-96 | пр. Гагарина, 31 | Нижегородский, Советский районы. 1430 ж/д, 31 д/у, 42 шк | 5800 | Нет необходимых РИСЭЭ | 0 | АО "Нижегородский АО "ОКО"" 246-99-99 | 2 часа | 30 мин. | 0 | 2025-03-12 | 0
городской округ город Нижний Новгород | 270 | ВНС | Объекты водоснабжения | Болдин А.В. 8-930-718-73-10 Малов О.Ю. 8-930-816-98-46 | Московское шоссе д. 110 (подвал) | ул. Московское шоссе, 110, 104, 108,106; школа №150. | 19,1 (4-резерв) | 100 | 0 | АО "Нижегородский АО "ОКО"" 246-99-99 | 2 часа | 30 мин. | 0 | 2025-03-12 | 0
городской округ город Нижний Новгород | 271 | ВНС | Объекты водоснабжения | Болдин А.В. 8-930-718-73-10 Малов О.Ю. 8-930-816-98-46 | Московское шоссе д. 128 В | ул. Актюбинская, 1а; ул. Московское шоссе, 126, 128, 130, 132, 134; ул. Авангардная, 2. | 15,2 (7,5-резерв) | 100 | 0 | АО "Нижегородский АО "ОКО"" 246-99-99 | 2 часа | 30 мин. | 0 | 2025-03-12 | 0
городской округ город Нижний Новгород | 272 | ВНС | Объекты водоснабжения | Болдин А.В. 8-930-718-73-10 Малов О.Ю. 8-930-816-98-46 | Московское шоссе д. 84 В | ул. Московское шоссе, 84, 84а, 82, 86. | 17,2 (7,5-резерв) | 100 | 0 | АО "Нижегородский АО "ОКО"" 246-99-99 | 2 часа | 30 мин. | 0 | 2025-03-12 | 0
городской округ город Нижний Новгород | 273 | ВНС | Объекты водоснабжения | Болдин А.В. 8-930-718-73-10 Малов О.Ю. 8-930-816-98-46 | ул. Болотникова у д. 4 В | ул. Болотникова, 2, 4. | 16,1 (7,5-резерв) | 100 | 0 | АО "Нижегородский АО "ОКО"" 246-99-99 | 2 часа | 30 мин. | 0 | 2025-03-12 | 0
городской округ город Нижний Новгород | 274 | ВНС | Объекты водоснабжения | Болдин А.В. 8-930-718-73-10 Малов О.Ю. 8-930-816-98-46 | ул. Болотникова, д. 6 В | ул. Болотникова, 6,7,9. | 16,1 (7,5-резерв) | 100 | 0 | АО "Нижегородский АО "ОКО"" 246-99-99 | 2 часа | 30 мин. | 0 | 2025-03-12 | 0
городской округ город Нижний Новгород | 275 | ВНС в котельной ОАО "АО "ОКО"" | Объекты водоснабжения | Болдин А.В. 8-930-718-73-10 Малов О.Ю. 8-930-816-98-46 | ул. Путейская, д. 31 | ул. Гороховецкая, 32, 32-а, 34, 36. | 56,0 (26-резерв) | 100 | 0 | АО "Нижегородский АО "ОКО"" 246-99-99 | 2 часа | 30 мин. | 0 | 2025-03-12 | 0
городской округ город Нижний Новгород | 276 | ВНС в котельной ОАО "АО "ОКО"" | Объекты водоснабжения | Болдин А.В. 8-930-718-73-10 Малов О.Ю. 8-930-816-98-46 | ул. Тепличная, д. 8 А | ул. Московское шоссе, 304, 304-б, 306, 308, 310, 312, 314, 314-а; ул. Тепличная, 1, 2, 3, 4, 5, 6, 7, 8, 10, 12. | 30,0 (15-резерв) | 100 | 0 | АО "Нижегородский АО "ОКО"" 246-99-99 | 2 часа | 30 мин. | 0 | 2025-03-12 | 0
городской округ город Нижний Новгород | 277 | ВНС | Объекты водоснабжения | Болдин А.В. 8-930-718-73-10 Малов О.Ю. 8-930-816-98-46 | ул. Путейская, 9 | ул. Движенцев, 1; ул. Путейская,, 9, 13; ул. Клубная, 3; ул. Гороховецкая, 16-а, 18-а; | 15 | 100 | 0 | АО "Нижегородский АО "ОКО"" 246-99-99 | 2 часа | 30 мин. | 0 | 2025-03-12 | 0
городской округ город Нижний Новгород | 278 | ВНС | Объекты водоснабжения | Болдин А.В. 8-930-718-73-10 Малов О.Ю. 8-930-816-98-46 | ул.Лесной городок, 5 "а" | ул. Лесной городок, 5 | факт 2,5 (разреш 1,5) | 100 | 0 | АО "Нижегородский АО "ОКО"" 246-99-99 | 2 часа | 30 мин. | 0 | 2025-03-12 | 0
городской округ город Нижний Новгород | 279 | ВНС | Объекты водоснабжения | Болдин А.В. 8-930-718-73-10 Малов О.Ю. 8-930-816-98-46 | пос. Дальний (Московское шоссе, д. 318) | ул. Московское шоссе дома с 316 по 346(четные); котельная ОАО "АО "ОКО""; д/сад. | 20,7 ( 9-резерв) | 100 | 0 | АО "Нижегородский АО "ОКО"" 246-99-99 | 2 часа | 30 мин. | 0 | 2025-03-12 | 0
городской округ город Нижний Новгород | 280 | ВНС | Объекты водоснабжения | Болдин А.В. 8-930-718-73-10 Малов О.Ю. 8-930-816-98-46 | ул. Металллистов д. 6 | ул. Металлистов, 6, 9, 10, 5, 8; ул. Московское шоссе, 290, 292. | 12,4 (5,5-резерв) | 100 | 0 | АО "Нижегородский АО "ОКО"" 246-99-99 | 2 часа | 30 мин. | 0 | 2025-03-12 | 0
городской округ город Нижний Новгород | 281 | ВНС | Объекты водоснабжения | Болдин А.В. 8-930-718-73-10 Малов О.Ю. 8-930-816-98-46 | пер. Камчатский д. 2 В | пер. Камчатский, 1, 2, 7, 9, 15, 5. | 9.6 | 100 | 0 | АО "Нижегородский АО "ОКО"" 246-99-99 | 2 часа | 30 мин. | 0 | 2025-03-12 | 0
городской округ город Нижний Новгород | 282 | ВНС | Объекты водоснабжения | Болдин А.В. 8-930-718-73-10 Малов О.Ю. 8-930-816-98-46 | пер. Камчатский д. 3 | пер. Камчатский, 3, 4. | 13,1 (5,5-резерв) | 100 | 0 | АО "Нижегородский АО "ОКО"" 246-99-99 | 2 часа | 30 мин. | 0 | 2025-03-12 | 0
городской округ город Нижний Новгород | 283 | ВНС | Объекты водоснабжения | Болдин А.В. 8-930-718-73-10 Малов О.Ю. 8-930-816-98-46 | ул. Электровозная у д. 16 В | ул. Ракетная, 1, 2, 2-а, 3, 4, 5, 6, 7, 8, 9, 11, 13, 15, 17; ул. Электровозная, 1, 4, 6, 8, 10; ул. Знаменская, 5 ,9, 11, 13, 17, 19, 21, 23,25, 27,29,31; школа №164; д/сад №352; ул. Авангардная, 6, 8, 10, 11, 12, 14, 16, 18, 22; котельная №5 ОАО" АО "ОКО"". | 17,2 (7,5-резерв) | 100 | 0 | АО "Нижегородский АО "ОКО"" 246-99-99 | 2 часа | 30 мин. | 0 | 2025-03-12 | 0
городской округ город Нижний Новгород | 284 | ВНС | Объекты водоснабжения | Болдин А.В. 8-930-718-73-10 Малов О.Ю. 8-930-816-98-46 | ул. Касимовская д. 17 (подвал) | ул. Касимовская, 17, 19, 19-а, 21, 21-а. | 18,7 (7,5-резерв) | 100 | 0 | АО "Нижегородский АО "ОКО"" 246-99-99 | 2 часа | 30 мин. | 0 | 2025-03-12 | 0
городской округ город Нижний Новгород | 285 | ВНС | Объекты водоснабжения | Болдин А.В. 8-930-718-73-10 Малов О.Ю. 8-930-816-98-46 | Московское шоссе, д. 280 (подвал) | ул. Московское шоссе, 280. | 1.2 | 100 | 0 | АО "Нижегородский АО "ОКО"" 246-99-99 | 2 часа | 30 мин. | 0 | 2025-03-12 | 0
городской округ город Нижний Новгород | 286 | ВНС | Объекты водоснабжения | Болдин А.В. 8-930-718-73-10 Малов О.Ю. 8-930-816-98-46 | Московское шоссе, д. 282 (подвал) | ул. Московское шоссе, 282. | 1.4 | 100 | 0 | АО "Нижегородский АО "ОКО"" 246-99-99 | 2 часа | 30 мин. | 0 | 2025-03-12 | 0
городской округ город Нижний Новгород | 287 | ВНС в ЦТП-206 ОАО "АО "ОКО"" | Объекты водоснабжения | Болдин А.В. 8-930-718-73-10 Малов О.Ю. 8-930-816-98-46 | ул. Заречная, д. 1 А | ул. Путейская,15; ул. Заречная, 3, 3-а, 5; ул. Гороховецкая, 22-а. | 30,0 (15-резерв) | 100 | 0 | АО "Нижегородский АО "ОКО"" 246-99-99 | 2 часа | 30 мин. | 0 | 2025-03-12 | 0
городской округ город Нижний Новгород | 288 | ВНС "Сортировка 435 км" | Объекты водоснабжения | Болдин А.В. 8-930-718-73-10 Малов О.Ю. 8-930-816-98-46 | ул. Удмуртская, 38 | Сортировка: ул. Путейская, ул. Гороховецкая, ул. Таллинская, ул. Заречная, ул. Клубная, ул. Подворная, ул. Архангельская, ул. Запрудная, ул. Невельская, ул. Движенцев. | 185 | 400 | 0 | АО "Нижегородский АО "ОКО"" 246-99-99 | 2 часа | 30 мин. | 0 | 2025-03-12 | 0
городской округ город Нижний Новгород | 289 | ВНС | Объекты водоснабжения | Болдин А.В. 8-930-718-73-10 Малов О.Ю. 8-930-816-98-46 | ул. Люкина д. 7 Б | ул. Люкина, 4, 5, 6, 9; д/сад "Родничок"; котельная; ОАО"АО "ОКО""; аптека; церковь. 2 вввода | 40.5 | 100 | 0 | АО "Нижегородский АО "ОКО"" 246-99-99 | 2 часа | 30 мин. | 0 | 2025-03-12 | 0
городской округ город Нижний Новгород | 290 | ВНС | Объекты водоснабжения | Болдин А.В. 8-930-718-73-10 Малов О.Ю. 8-930-816-98-46 | Московское шоссе д. 205 В | ул. Московское шоссе, 183, 183-а, 185, 187, 205, 207, 209, 211. | 32,2 (15-резерв) | 100 | 0 | АО "Нижегородский АО "ОКО"" 246-99-99 | 2 часа | 30 мин. | 0 | 2025-03-12 | 0
городской округ город Нижний Новгород | 291 | ВНС | Объекты водоснабжения | Болдин А.В. 8-930-718-73-10 Малов О.Ю. 8-930-816-98-46 | ул. Шаляпина д. 2 В | ул. Шаляпина, 1, 2, 3; ул. Сормовское шоссе, 6, 7, 8. | 24,2 (11-резерв) | 100 | 0 | АО "Нижегородский АО "ОКО"" 246-99-99 | 2 часа | 30 мин. | 0 | 2025-03-12 | 0
городской округ город Нижний Новгород | 292 | ВНС | Объекты водоснабжения | Болдин А.В. 8-930-718-73-10 Малов О.Ю. 8-930-816-98-46 | ул. Куйбышева у д. 49 А | ул. Куйбышева, 41, 45, 47, 49, 51. | 17,2 (7,5-резерв) | 100 | 0 | АО "Нижегородский АО "ОКО"" 246-99-99 | 2 часа | 30 мин. | 0 | 2025-03-12 | 0
городской округ город Нижний Новгород | 293 | ВНС | Объекты водоснабжения | Болдин А.В. 8-930-718-73-10 Малов О.Ю. 8-930-816-98-46 | ул. Куйбышева у д. 57 Б | ул. Куйбышева, 57, 59, 61, 63, 65. | 32,3 (15-резерв) | 100 | 0 | АО "Нижегородский АО "ОКО"" 246-99-99 | 2 часа | 30 мин. | 0 | 2025-03-12 | 0
городской округ город Нижний Новгород | 294 | ВНС | Объекты водоснабжения | Болдин А.В. 8-930-718-73-10 Малов О.Ю. 8-930-816-98-46 | ул. Шаляпина д. 24 А | ул. Шаляпина, 15, 16, 17, 18, 19, 19-а, 20, 21, 22, 24; ул. Куйбышева, 20, 22, 24, 26; школа №21; д/сад № 389. | 32,8 (15-резерв) | 100 | 0 | АО "Нижегородский АО "ОКО"" 246-99-99 | 2 часа | 30 мин. | 0 | 2025-03-12 | 0
городской округ город Нижний Новгород | 295 | ВНС | Объекты водоснабжения | Болдин А.В. 8-930-718-73-10 Малов О.Ю. 8-930-816-98-46 | Московское шоссе, д. 139 В | ул. Московское шоссе, 137, 139, 141; Бурнаковский проезд, 1, 9, 10, 11; пр. Героев. 3, 5, 9, 11, 15, 13. | 32,2 (15-резерв) | 100 | 0 | АО "Нижегородский АО "ОКО"" 246-99-99 | 2 часа | 30 мин. | 0 | 2025-03-12 | 0
городской округ город Нижний Новгород | 296 | ВНС (сторон. потреб. ГУ ЦГМС-Р) | Объекты водоснабжения | Болдин А.В. 8-930-718-73-10 Малов О.Ю. 8-930-816-98-46 | ул. Куйбышева д. 2 А | ул. Куйбышева, 2, 4; ул. Шаляпина, 4, 5, 8, 10, 9; д/сад №115. | 24,7 (11-резерв) | 100 | 0 | АО "Нижегородский АО "ОКО"" 246-99-99 | 2 часа | 30 мин. | 0 | 2025-03-12 | 0
городской округ город Нижний Новгород | 297 | ВНС в ФГУ "ПОМЦ ФМБА России" | Объекты водоснабжения | Болдин А.В. 8-930-718-73-10 Малов О.Ю. 8-930-816-98-46 | ул. Воронова д. 20 А | ул. Воронова, 9, 16, 16-а, 18, 20; ул. Народная, 43, 43-а; ул. Сормовское шоссе, 12; медсанчасть; поликлиника ОКБМ. | 22,7 (11-резерв) | 100 | 0 | АО "Нижегородский АО "ОКО"" 246-99-99 | 2 часа | 30 мин. | 0 | 2025-03-12 | 0
городской округ город Нижний Новгород | 298 | ВНС в котельной ОАО "АО "ОКО"" | Объекты водоснабжения | Болдин А.В. 8-930-718-73-10 Малов О.Ю. 8-930-816-98-46 | Московское шоссе, д. 219 | ул. Московское шоссе, 215, 217, 219, 219-б, 221, 223, 225, 229, 231, 233; котельная ОАО"АО "ОКО"". | 30,0 (15-резерв) | 100 | 0 | АО "Нижегородский АО "ОКО"" 246-99-99 | 2 часа | 30 мин. | 0 | 2025-03-12 | 0
городской округ город Нижний Новгород | 299 | ВНС в ЦТП-314 ОАО "АО "ОКО"" | Объекты водоснабжения | Болдин А.В. 8-930-718-73-10 Малов О.Ю. 8-930-816-98-46 | ул. Народная, д. 48 А | ул. Народная, 48, 50. | 37,0 (18,5-резерв) | 100 | 0 | АО "Нижегородский АО "ОКО"" 246-99-99 | 2 часа | 30 мин. | 0 | 2025-03-12 | 0
городской округ город Нижний Новгород | 300 | ВНС | Объекты водоснабжения | Болдин А.В. 8-930-718-73-10 Малов О.Ю. 8-930-816-98-46 | ул. Рябцева, д. 23 | ул. Рябцева(нечетные дома) с 1 по35, 1-а, 12, 34-а; ул. Давыдова, 14, 16. | 32,3 (15-резерв) | 100 | 0 | АО "Нижегородский АО "ОКО"" 246-99-99 | 2 часа | 30 мин. | 0 | 2025-03-12 | 0
городской округ город Нижний Новгород | 301 | ВНС | Объекты водоснабжения | Болдин А.В. 8-930-718-73-10 Малов О.Ю. 8-930-816-98-46 | ул. Красных Зорь, д. 5 А | ул. Красных Зорь, 5-а | 18,5 (5,5-резерв) | 100 | 0 | АО "Нижегородский АО "ОКО"" 246-99-99 | 2 часа | 30 мин. | 0 | 2025-03-12 | 0
городской округ город Нижний Новгород | 302 | ВНС | Объекты водоснабжения | Болдин А.В. 8-930-718-73-10 Малов О.Ю. 8-930-816-98-46 | ул. Березовская у д. 110 | ул. Березовская, 104-а, 106, 108, 110, 112, 122. | 39,3 (18,5-резерв) | 100 | 0 | АО "Нижегородский АО "ОКО"" 246-99-99 | 2 часа | 30 мин. | 0 | 2025-03-12 | 0
городской округ город Нижний Новгород | 303 | ВНС | Объекты водоснабжения | Болдин А.В. 8-930-718-73-10 Малов О.Ю. 8-930-816-98-46 | ул. Березовская у д. 111 | ул. Березовская, 111,114, 116, 118. 120; ул. Глинки, 40. | 31,0 (15-резерв) | 100 | 0 | АО "Нижегородский АО "ОКО"" 246-99-99 | 2 часа | 30 мин. | 0 | 2025-03-12 | 0
городской округ город Нижний Новгород | 304 | ВНС | Объекты водоснабжения | Болдин А.В. 8-930-718-73-10 Малов О.Ю. 8-930-816-98-46 | ул. Березовская, д. 5 | ул. Московское шоссе, 179; ул. Березовская, 1, 3, 4, 5, 6, 7, 9, 10. | 22,5 (11-резерв) | 100 | 0 | АО "Нижегородский АО "ОКО"" 246-99-99 | 2 часа | 30 мин. | 0 | 2025-03-12 | 0
городской округ город Нижний Новгород | 305 | ВНС | Объекты водоснабжения | Болдин А.В. 8-930-718-73-10 Малов О.Ю. 8-930-816-98-46 | ул. Березовская, д. 65 | ул. 50 лет Победы, 9, 11, 13, 15, 17, 19, 21, 23, 25; пр. Героев, 26, 27, 28, 30, 34, 36, 38. 40, 42, 44, 46, 48. 50, 52, 58, 60, 64, 64, 66, 68, 70; пр. Героев, 62; ул. Гастелло, 8, 10, 12, 4; д/сад №13. | 62,2 (30-резерв) | 100 | 0 | АО "Нижегородский АО "ОКО"" 246-99-99 | 2 часа | 30 мин. | 0 | 2025-03-12 | 0
городской округ город Нижний Новгород | 306 | ВНС | Объекты водоснабжения | Болдин А.В. 8-930-718-73-10 Малов О.Ю. 8-930-816-98-46 | ул. Березовская, д. 75Б | ул. Березовская, 20, 22, 64, 65, 67, 75; пр. Героев, 74, 74-а; ул. Просвещенская, 1. 2 ввода | 32,5 (15-резерв) | 100 | 0 | АО "Нижегородский АО "ОКО"" 246-99-99 | 2 часа | 30 мин. | 0 | 2025-03-12 | 0
городской округ город Нижний Новгород | 307 | ВНС | Объекты водоснабжения | Болдин А.В. 8-930-718-73-10 Малов О.Ю. 8-930-816-98-46 | ул. Березовская, д. 89 | ул. Березовская, 85, 87, 87-а, 89, 89-а, 100, 104. | 17,5 (7,5-резерв) | 100 | 0 | АО "Нижегородский АО "ОКО"" 246-99-99 | 2 часа | 30 мин. | 0 | 2025-03-12 | 0
городской округ город Нижний Новгород | 308 | ВНС | Объекты водоснабжения | Болдин А.В. 8-930-718-73-10 Малов О.Ю. 8-930-816-98-46 | ул. Березовская, д. 96 | ул. Березовская, 96, 96/1. 2 ввода | 32,2 (15-резерв) | 100 | 0 | АО "Нижегородский АО "ОКО"" 246-99-99 | 2 часа | 30 мин. | 0 | 2025-03-12 | 0
городской округ город Нижний Новгород | 309 | ВНС | Объекты водоснабжения | Болдин А.В. 8-930-718-73-10 Малов О.Ю. 8-930-816-98-46 | ул. Гвардейцев, д. 16 | ул. Березовская, 91, 93, 95, 97; ул. Гвардейцев, 11, 16, 18; ул. Буревестника, 16. 17; АТС №24. | 62,2 ( 30-резерв) | 100 | 0 | АО "Нижегородский АО "ОКО"" 246-99-99 | 2 часа | 30 мин. | 0 | 2025-03-12 | 0
городской округ город Нижний Новгород | 310 | ВНС | Объекты водоснабжения | Болдин А.В. 8-930-718-73-10 Малов О.Ю. 8-930-816-98-46 | ул. Страж Революции, д. 30 | ул. Страж Революции, 26, 28, 30, 32, 33, 34, 36, 38, 40; ул. Безрукова, 1, 3, 6, 8; ул. Клюева, 1, 2, 3, 4, 6, 8, 10; ул. 50лет Победы, 28, 30, 32, 34, 36; ул. вещенская, 2, 6; школа № 68; котельная №2, д/сад № 1. | 40,0 (18,5-резерв) | 100 | 0 | АО "Нижегородский АО "ОКО"" 246-99-99 | 2 часа | 30 мин. | 0 | 2025-03-12 | 0
городской округ город Нижний Новгород | 311 | ВНС | Объекты водоснабжения | Болдин А.В. 8-930-718-73-10 Малов О.Ю. 8-930-816-98-46 | ул. 50 лет Победы у д. 1 | ул. 50 лет Победы, 1, 3, 4-а, 7, 6/2, 4/2, 4/1; пер. Индустриальный, 5, 7; ул. Гвардейцев, 1. | 10,5 (4-резерв) | 100 | 0 | АО "Нижегородский АО "ОКО"" 246-99-99 | 2 часа | 30 мин. | 0 | 2025-03-12 | 0
городской округ город Нижний Новгород | 312 | ВНС | Объекты водоснабжения | Болдин А.В. 8-930-718-73-10 Малов О.Ю. 8-930-816-98-46 | ул. Коминтерна у д. 16 | ул. Коминтерна, 4, 6, 8, 10, 12, 14, 16, 18, 20, 22, 24, 26; ул. Страж Революции, 2, 4; школа №70; д/сад147; д/сад №212; д//сад №74. | 124,5 (60-резерв) | 100 | 0 | АО "Нижегородский АО "ОКО"" 246-99-99 | 2 часа | 30 мин. | 0 | 2025-03-12 | 0
городской округ город Нижний Новгород | 313 | ВНС | Объекты водоснабжения | Болдин А.В. 8-930-718-73-10 Малов О.Ю. 8-930-816-98-46 | ул. П. Орлова у д. 6 | ул. Рябцева, 10, 16; ул. Павла Орлова, 1, 2, 3, 4, 5, 6, 7, 8, 9, 10; д/сад № 16. | 39,3 (18,5-резерв) | 100 | 0 | АО "Нижегородский АО "ОКО"" 246-99-99 | 2 часа | 30 мин. | 0 | 2025-03-12 | 0
городской округ город Нижний Новгород | 314 | ВНС | Объекты водоснабжения | Болдин А.В. 8-930-718-73-10 Малов О.Ю. 8-930-816-98-46 | Московское шоссе у д. 193 | ул. Московское шоссе, 189, 191, 193. 195, 197, 199, 201, 203, 213. | 24,3 (11-резерв) | 100 | 0 | АО "Нижегородский АО "ОКО"" 246-99-99 | 2 часа | 30 мин. | 0 | 2025-03-12 | 0
городской округ город Нижний Новгород | 315 | ВНС | Объекты водоснабжения | Болдин А.В. 8-930-718-73-10 Малов О.Ю. 8-930-816-98-46 | ул. Народная у д. 38 А | ул. Народная, 34, 36, 38, 40, 26, 26-а, 28, 30, 32, 22, 34-а, 35, 36-а, 36-б, 35; д/к №114. | 67,5 (23,5-резерв) | 100 | 0 | АО "Нижегородский АО "ОКО"" 246-99-99 | 2 часа | 30 мин. | 0 | 2025-03-12 | 0
городской округ город Нижний Новгород | 316 | ВНС | Объекты водоснабжения | Болдин А.В. 8-930-718-73-10 Малов О.Ю. 8-930-816-98-46 | ул.Сормовское шоссе д.15 | ул. Сормовское шоссе, 13, 14, 15, 15-а, 16, 16-а, 17, 18, 19; д/к № 411. | 33,0 (15-резерв) | 100 | 0 | АО "Нижегородский АО "ОКО"" 246-99-99 | 2 часа | 30 мин. | 0 | 2025-03-12 | 0
городской округ город Нижний Новгород | 317 | ВНС | Объекты водоснабжения | Болдин А.В. 8-930-718-73-10 Малов О.Ю. 8-930-816-98-46 | пр. Героев д. 45 | пр. Героев, 27, 29, 31, 35, 37-а, 39, 41,43,45, 25, д/сад №34. | 30,2 (15-резерв) | 100 | 0 | АО "Нижегородский АО "ОКО"" 246-99-99 | 2 часа | 30 мин. | 0 | 2025-03-12 | 0
городской округ город Нижний Новгород | 318 | ВНС | Объекты водоснабжения | Болдин А.В. 8-930-718-73-10 Малов О.Ю. 8-930-816-98-46 | Московское шоссе, д. 171 | ул. Московское шоссе, 169, 171, 173, 175, 177; ул. Кошелева, 1, 2, 3, 4, 5, 7 ,9, 11, 13, 15, 17; ул. Дежнева. 1, 2, 3, 4, 5, 6, 7, 8, 9, 10, 12, 14; д/сад № 300; котельная №10. | 33,0 (15-резерв) | 100 | 0 | АО "Нижегородский АО "ОКО"" 246-99-99 | 2 часа | 30 мин. | 0 | 2025-03-12 | 0
городской округ город Нижний Новгород | 319 | ВНС | Объекты водоснабжения | Болдин А.В. 8-930-718-73-10 Малов О.Ю. 8-930-816-98-46 | ул. Маршала Казакова у д. 7 | ул. Маршала Казакова, 6, 6-а, 7, 6-а, 8/1 ,8, 9. 2 ввода | 38,3 (18,5-резерв) | 100 | 0 | АО "Нижегородский АО "ОКО"" 246-99-99 | 2 часа | 30 мин. | 0 | 2025-03-12 | 0
городской округ город Нижний Новгород | 320 | ВНС (сторон. Нижегородоблгаз) | Объекты водоснабжения | Болдин А.В. 8-930-718-73-10 Малов О.Ю. 8-930-816-98-46 | ул. Евгения Никонова, д. 16 | ул. Никонова, 16, 17, 18, 19; ул. Софьи Перовской, 1 , 1-а. | 17,5 ( 7,5-резерв) | 100 | 0 | АО "Нижегородский АО "ОКО"" 246-99-99 | 2 часа | 30 мин. | 0 | 2025-03-12 | 0
городской округ город Нижний Новгород | 321 | ВНС и производственная база (сторон. ИП Коробков) | Объекты водоснабжения | Болдин А.В. 8-930-718-73-10 Малов О.Ю. 8-930-816-98-46 | ул. Березовская у д. 102 | ул. Березовская, 102, 104-а, 102-а, 104/1. 2 ввода | 63,0(15-резерв) | 100 | 0 | АО "Нижегородский АО "ОКО"" 246-99-99 | 2 часа | 30 мин. | 0 | 2025-03-12 | 0
городской округ город Нижний Новгород | 322 | ВНС и производственная база. Сторонний потребитель - котельная "АО "ОКО"" | Объекты водоснабжения | Болдин А.В. 8-930-718-73-10 Малов О.Ю. 8-930-816-98-46 | ул. Страж Революции, д. 15 А | ул. Страж Революции, 8, 9, 9-а, 11, 13, 15, 17, 10, 12, 14, 16, 18, 20, 22, 7/5, 8/6, 8/4, 9/6; ул. Гвардейцев, 7; школа № 67. | 155,0(15-резерв) | 100 | 0 | АО "Нижегородский АО "ОКО"" 246-99-99 | 2 часа | 30 мин. | 0 | 2025-03-12 | 0
городской округ город Нижний Новгород | 323 | ВНС в котельной ОАО "АО "ОКО"" | Объекты водоснабжения | Болдин А.В. 8-930-718-73-10 Малов О.Ю. 8-930-816-98-46 | ул. Красных Зорь, д. 4 А | ул. Красных Зорь, 1, 2, 3, 4, 5, 6, 7, 8, 9. | 30,0 (15-резерв) | 100 | 0 | АО "Нижегородский АО "ОКО"" 246-99-99 | 2 часа | 30 мин. | 0 | 2025-03-12 | 0
городской округ город Нижний Новгород | 324 | ВНС в ЦТП-507 ОАО "АО "ОКО"" | Объекты водоснабжения | Болдин А.В. 8-930-718-73-10 Малов О.Ю. 8-930-816-98-46 | ул. Березовская, д. 82 | ул. Березовская, 68, 70, 71, 72, 73, 74, 75-а, 76, 78, 80, 82, 83, 84, 86, 88, 90, 92, 94, 94/1. | 44,2 (22-резерв) | 100 | 0 | АО "Нижегородский АО "ОКО"" 246-99-99 | 2 часа | 30 мин. | 0 | 2025-03-12 | 0
городской округ город Нижний Новгород | 325 | ВНС | Объекты водоснабжения | Болдин А.В. 8-930-718-73-10 Малов О.Ю. 8-930-816-98-46 | ул. Давыдова д. 21 А | ул. Давыдова, 1, 2, 3, 4, 5, 6, 7, 8, 9, 10, 11, 15, 17, 18, 19, 20, 21, 26, 28, 30, 33; ул. Лубянская, 1, 2, 3, 4, 5, 6, 9, 12; ул. Рябцева, 24, 26, 28, 30, 32, 36, 38, 40, 42, 44, 46. | 34,5(15-резерв) | 100 | 0 | АО "Нижегородский АО "ОКО"" 246-99-99 | 2 часа | 30 мин. | 0 | 2025-03-12 | 0
городской округ город Нижний Новгород | 326 | ВНС | Объекты водоснабжения | Болдин А.В. 8-930-718-73-10 Малов О.Ю. 8-930-816-98-46 | ул. Красных Зорь д. 14 Б | ул. Красных Зорь, 11, 13, 14, 15, 17, 18, 19; школа; д/сад №20; ЖЭУ №8. 2 ввода | 67,4 (30-резерв) | 100 | 0 | АО "Нижегородский АО "ОКО"" 246-99-99 | 2 часа | 30 мин. | 0 | 2025-03-12 | 0
городской округ город Нижний Новгород | 327 | ВНС | Объекты водоснабжения | Болдин А.В. 8-930-718-73-10 Малов О.Ю. 8-930-816-98-46 | ул. Чаадаева у д. 37 | ул. Чаадаева с 21 по 52; ул. Мечникова, 39, 41, 43, 45, 46, 47, 48, 49, 50, 51, 52, 53, 54, 55, 56, 57, 58, 58, 61, 65, 69, 71, 73, 75, 77, 79, 81, 83, 85; ул. Мирошникова, 1, 1-а, 1-б, 1-в, 2, 2-а, 3, 3-а, 3-б, 3-в, 4, 5, 6, 7, 8, 10; ул. Орджоникидзе, 23, 25, 26, 28, 28-а. | 153,0 (75-резерв) | 100 | 0 | АО "Нижегородский АО "ОКО"" 246-99-99 | 2 часа | 30 мин. | 0 | 2025-03-12 | 0
городской округ город Нижний Новгород | 328 | ВНС в котельной ОАО "АО "ОКО"" | Объекты водоснабжения | Болдин А.В. 8-930-718-73-10 Малов О.Ю. 8-930-816-98-46 | ул. Коперника, д. 1 А | ул. Циалковского, 6, 8, 10, 12, 14, 7, 9; поликлиника № 16; ул. Культуры, 111, 113; ул. Островского, 1, 1-а, 2. | 15,0 (7,5-резерв) | 100 | 0 | АО "Нижегородский АО "ОКО"" 246-99-99 | 2 часа | 30 мин. | 0 | 2025-03-12 | 0
городской округ город Нижний Новгород | 329 | ВНС | Объекты водоснабжения | Болдин А.В. 8-930-718-73-10 Малов О.Ю. 8-930-816-98-46 | ул. Энгельса, д. 15 А ( Коминтерна, 15 А ) | бул. Юбилейный, 2, 4; ул. Коминтерна, 158, 160, 162; кв. Энгельса, 4, 5, 6, 7, 8, 9, 10, 11, 12, 13, 14, 15, 16, 17, 18, 19, 20, 21, 22, 23, 24; ул. Большевисткая, 1, 1, 2, 3, 4, 5, 6, 7; школа №183. | 47,0 (22-резерв) | 100 | 0 | АО "Нижегородский АО "ОКО"" 246-99-99 | 2 часа | 30 мин. | 0 | 2025-03-12 | 0
городской округ город Нижний Новгород | 330 | ВНС | Объекты водоснабжения | Болдин А.В. 8-930-718-73-10 Малов О.Ю. 8-930-816-98-46 | ул. Дмитрия Павлова д.3А | ул. Дмитрия Павлова, 2, 3, 4, 5, 6, 7, 8, 9, 10, 11; ул. Коминтерна, 127. 2 ввода | 31,0 (15-резерв) | 100 | 0 | АО "Нижегородский АО "ОКО"" 246-99-99 | 2 часа | 30 мин. | 0 | 2025-03-12 | 0
городской округ город Нижний Новгород | 331 | ВНС | Объекты водоснабжения | Болдин А.В. 8-930-718-73-10 Малов О.Ю. 8-930-816-98-46 | ул. Ефремова у д. 13 | ул. Ефремова, 3, 5-а, ул. Коминтерна, 168. | 13,2 (5,5-резерв) | 100 | 0 | АО "Нижегородский АО "ОКО"" 246-99-99 | 2 часа | 30 мин. | 0 | 2025-03-12 | 0
городской округ город Нижний Новгород | 332 | ВНС | Объекты водоснабжения | Болдин А.В. 8-930-718-73-10 Малов О.Ю. 8-930-816-98-46 | ул. Рыбакова, д. 9А | ул. Рыбакова, 1, 2, 7, 8, 9, 10, 11, 16, 17, 18, 19, 14-а; бул. Юбилейный, 21, 22, 23, 24; ул. Чугурина, 1, 2; школа № 77; д/к № 101; д/к 3 104; детдом. 2 ввода | 30,2 (15-резерв) | 100 | 0 | АО "Нижегородский АО "ОКО"" 246-99-99 | 2 часа | 30 мин. | 0 | 2025-03-12 | 0
городской округ город Нижний Новгород | 333 | ВНС | Объекты водоснабжения | Болдин А.В. 8-930-718-73-10 Малов О.Ю. 8-930-816-98-46 | Бульвар Юбилейный, д. 19А | бул. Юбилейный, 15, 16, 17, 18, 19, 20. | 22,2 (11-резерв) | 100 | 0 | АО "Нижегородский АО "ОКО"" 246-99-99 | 2 часа | 30 мин. | 0 | 2025-03-12 | 0
городской округ город Нижний Новгород | 334 | ВНС | Объекты водоснабжения | Болдин А.В. 8-930-718-73-10 Малов О.Ю. 8-930-816-98-46 | ул. Героев Космоса, д.10А | ул. Героев Космоса, 2, 4, 6, 8. 2 ввода | 15,4 (7,5-резерв) | 100 | 0 | АО "Нижегородский АО "ОКО"" 246-99-99 | 2 часа | 30 мин. | 0 | 2025-03-12 | 0
городской округ город Нижний Новгород | 335 | ВНС | Объекты водоснабжения | Болдин А.В. 8-930-718-73-10 Малов О.Ю. 8-930-816-98-46 | ул. Светлоярская, д. 36А | ул. Светлоярская, 38, 40; поликлиника № 15. | 13,3 (5,5-резерв) | 100 | 0 | АО "Нижегородский АО "ОКО"" 246-99-99 | 2 часа | 30 мин. | 0 | 2025-03-12 | 0
городской округ город Нижний Новгород | 336 | ВНС | Объекты водоснабжения | Болдин А.В. 8-930-718-73-10 Малов О.Ю. 8-930-816-98-46 | ул. Островского, д. 4А | ул. Островского, 3, 4, 5, 7, 8, 6/1, 6/2, 9, 10, 11, 15, 17, 19, 21, 23, 25. | 22,4 (11-резерв) | 100 | 0 | АО "Нижегородский АО "ОКО"" 246-99-99 | 2 часа | 30 мин. | 0 | 2025-03-12 | 0
городской округ город Нижний Новгород | 337 | ВНС "Сатурн" (сторон. АЗС-142) | Объекты водоснабжения | Болдин А.В. 8-930-718-73-10 Малов О.Ю. 8-930-816-98-46 | ул. Циолковского, 46А ( ул. Черняховского у д. 11) | ул. Черняховского - вся улица; ул. Чаадаева с 1 по 20; ул. Баранова - вся улица; ул. Ярошенко - вся улица; ул. Циолковского - вся улица; ул. Панфиловцев - вся улица; котельные № 1, № 2 ОАО "АО "ОКО""; дом культуры "Орджоникидзе"; поликлиника на ул. Чаадаева; детская больница № 28; соц. Защита; баня; бассейн "Полет". | 222,5 (110-резерв) | 400 | 0 | АО "Нижегородский АО "ОКО"" 246-99-99 | 2 часа | 30 мин. | 0 | 2025-03-12 | 0
городской округ город Нижний Новгород | 338 | ВНС в котельной ОАО "АО "ОКО"" ЦТП-12 | Объекты водоснабжения | Болдин А.В. 8-930-718-73-10 Малов О.Ю. 8-930-816-98-46 | ул. Зайцева, д. 18 | ул. Зайцева, 19, 20, 21, 22, 23, 24. | 13,2 ( 4-резерв) | 100 | 0 | АО "Нижегородский АО "ОКО"" 246-99-99 | 2 часа | 30 мин. | 0 | 2025-03-12 | 0
городской округ город Нижний Новгород | 339 | ВНС в котельной ОАО "АО "ОКО"" | Объекты водоснабжения | Болдин А.В. 8-930-718-73-10 Малов О.Ю. 8-930-816-98-46 | ул. Пугачева, д. 2 | ул. Культуры с 2 по21, 8-а, 15-а; ул. Льва Толстого, 2, 4, 5, 6, 8; ул. Пугачева, 15, 17, 19; котельная ОАО "АО "ОКО""; ул. Чугурина, 5, 6, 7. | 180,0 (30-резерв) | 100 | 0 | АО "Нижегородский АО "ОКО"" 246-99-99 | 2 часа | 30 мин. | 0 | 2025-03-12 | 0
городской округ город Нижний Новгород | 340 | ВНС в ЦТП-115 ОАО "АО "ОКО"" | Объекты водоснабжения | Болдин А.В. 8-930-718-73-10 Малов О.Ю. 8-930-816-98-46 | ул. Коминтерна у д. 115 | ул. Коминтерна, 115; ул. Васенко, 1, 2, 3. | 30,3 (15-резерв) | 100 | 0 | АО "Нижегородский АО "ОКО"" 246-99-99 | 2 часа | 30 мин. | 0 | 2025-03-12 | 0
городской округ город Нижний Новгород | 341 | ВНС | Объекты водоснабжения | Болдин А.В. 8-930-718-73-10 Малов О.Ю. 8-930-816-98-46 | ул. Замкнутая, д. 18 | ул. Ногина, 15, 22, 20. | 15,5 (7,5-резерв) | 100 | 0 | АО "Нижегородский АО "ОКО"" 246-99-99 | 2 часа | 30 мин. | 0 | 2025-03-12 | 0
городской округ город Нижний Новгород | 342 | ВНС в котельной ОАО "АО "ОКО"" | Объекты водоснабжения | Болдин А.В. 8-930-718-73-10 Малов О.Ю. 8-930-816-98-46 | пер. Союзный, д. 43 | ул. Ногина, 4, 21, 22; пер. Союзный, 1, 3, 5, 7, 9, 11, 13; ул. Свободы, 114, 118, 120, 112; ул. Рубинчика, 13, 14, 15, 16, 17, 19, 20; ул. Коминтерна, 256, 256/1, 256-а, 258, 258/1, 258-а, 260, 260/1. | 61,5 (30-резерв) | 100 | 0 | АО "Нижегородский АО "ОКО"" 246-99-99 | 2 часа | 30 мин. | 0 | 2025-03-12 | 0
городской округ город Нижний Новгород | 343 | ВНС в ЦТП-505 ОАО "АО "ОКО"" | Объекты водоснабжения | Болдин А.В. 8-930-718-73-10 Малов О.Ю. 8-930-816-98-46 | ул. Федосеенко, д. 13 А | ул. Федосеенко, 11, 13, 15, 27, 27-а, 28, 29, 31, 32, 33; д\сад № 2211 | 30,0 (15-резерв) | 100 | 0 | АО "Нижегородский АО "ОКО"" 246-99-99 | 2 часа | 30 мин. | 0 | 2025-03-12 | 0
городской округ город Нижний Новгород | 344 | Сормовский водопроводный участок | Объекты водоснабжения | Болдин А.В. 8-930-718-73-10 Малов О.Ю. 8-930-816-98-46 | ул. Иванова, 9 А | база СВУ | 94 (22-резерв) | 100 | 0 | АО "Нижегородский АО "ОКО"" 246-99-99 | 2 часа | 30 мин. | 0 | 2025-03-12 | 0
городской округ город Нижний Новгород | 345 | ВНС | Объекты водоснабжения | Болдин А.В. 8-930-718-73-10 Малов О.Ю. 8-930-816-98-46 | ул. Шимборского у д. 5 | ул. Шимборского, 1, 2, 3, 4, 5, 6, 7, 8, 9, 10, 11; д/к №362; ЗАО "Нижпиво"; бул. Юбилейный, 25, 26, 27, 28, 29. 2 ввода | 63,5 (30-резерв) | 100 | 0 | АО "Нижегородский АО "ОКО"" 246-99-99 | 2 часа | 30 мин. | 0 | 2025-03-12 | 0
городской округ город Нижний Новгород | 346 | ВНС | Объекты водоснабжения | Болдин А.В. 8-930-718-73-10 Малов О.Ю. 8-930-816-98-46 | ул. Федосеенко у д. 102 | ул. Федосеенко, 79, 80, 81, 87, 88, 89, 90, 91, 92, 93, 94, 95, 96, 97, 98, 98-а, 98-б, 99, 100, 101, 102, 65, 66, 67, 68, 94-а, 94-а/1. 2 ввода | 121,0 (30-резерв) | 100 | 0 | АО "Нижегородский АО "ОКО"" 246-99-99 | 2 часа | 30 мин. | 0 | 2025-03-12 | 0
городской округ город Нижний Новгород | 347 | ВНС | Объекты водоснабжения | Болдин А.В. 8-930-718-73-10 Малов О.Ю. 8-930-816-98-46 | ул. Мокроусова у д. 23 | ул. Мокроусова, 23, 23/1, д/к № 332. 2 ввода | 13,4 (5,5-резерв) | 100 | 0 | АО "Нижегородский АО "ОКО"" 246-99-99 | 2 часа | 30 мин. | 0 | 2025-03-12 | 0
городской округ город Нижний Новгород | 348 | ВНС | Объекты водоснабжения | Болдин А.В. 8-930-718-73-10 Малов О.Ю. 8-930-816-98-46 | ул. Волжская у д. 40 | ул. Волжская, 40; ул. Планетная, 35-б, 36, 37, 38, 39; ул. Ясная, 32, 33, 34. | 24,7 ( 7,5-резерв) | 100 | 0 | АО "Нижегородский АО "ОКО"" 246-99-99 | 2 часа | 30 мин. | 0 | 2025-03-12 | 0
городской округ город Нижний Новгород | 349 | ВНС "ЗКПД-4" и КТП-1 (сторон. потреб. ООО "Сигма", …) | Объекты водоснабжения | Болдин А.В. 8-930-718-73-10 Малов О.Ю. 8-930-816-98-46 | ул. Зайцева, д. 31 | ЗКПД-4 | 75 | 100 | 0 | АО "Нижегородский АО "ОКО"" 246-99-99 | 2 часа | 30 мин. | 0 | 2025-03-12 | 0
городской округ город Нижний Новгород | 350 | ВНС | Объекты водоснабжения | Болдин А.В. 8-930-718-73-10 Малов О.Ю. 8-930-816-98-46 | ул. Аэродромная, д. 28 | ул. Аэродромная, д. 28, 30 | 5.5 | 100 | 0 | АО "Нижегородский АО "ОКО"" 246-99-99 | 2 часа | 30 мин. | 0 | 2025-03-12 | 0
городской округ город Нижний Новгород | 351 | Производственная база | 0 | Мешалкин В.А. 8-930-816-99-46 Мясников М.А. 8-930-804-99-80 | ул. Ларина, д. 20 | ОГЭ, Электроцех, АТЦ, Центральный склад | 570 кВА | 400 | 0 | АО "Нижегородский АО "ОКО"" 246-99-99 | 2 часа | 30 мин. | 0 | 2025-03-12 | 0
городской округ город Нижний Новгород | 352 | ГБУЗ НО «Городская клиническая больница №13 Автозаводского района | Объекты здравохранения и социальной защиты с круглосуточным пребыванием: | Бухвалов Сергей Анатольевич Р.т. 255-67-68 факс255-67-72 д.т. 432-20-11 с.т.8-951-910-20-00 | ул. Патриотов, 51 | 1027 | 520 | SDMO Montana J165 132кВт | 5 | 0 | 0 | 0 | 11.03.2025 | 11.03.2025 | 0
городской округ город Нижний Новгород | 353 | ГБУЗ НО "Городская больница N 21 Автозаводского района" | Объекты здравохранения и социальной защиты с круглосуточным пребыванием: | Ковалева Галина Ильинична Р.т.295-75-99 Д.т.293-17-15 8-904-900-85-3 | проспект Ильича,1 | 175 | 0 | АД 60С-Т400-2 РГТ 60кВт | 0 | 0 | 0 | 0 | 0 | 0 | 0
городской округ город Нижний Новгород | 354 | ГБУЗ НО "Городская клиническая больница N 40 Автозаводского района" | Объекты здравохранения и социальной защиты с круглосуточным пребыванием: | Мануйленко Ольга Владимировна т. 256-67-85 | ул. Героя Смирнова, 71 | 527 | 0 | SDMO Montana J27 21,6кВт | 0 | 0 | 0 | 0 | 0 | 0 | 0
городской округ город Нижний Новгород | 355 | Городская больница №40 (родильный дом №7) | Объекты здравохранения и социальной защиты с круглосуточным пребыванием: | Мануйленко Ольга Владимировна т. 256-67-85 | ул. Героя Смирнова, 71 | 0 | 0 | SDMO Montana J66 52,8кВт | 0 | 0 | 0 | 0 | 0 | 0 | 0
городской округ город Нижний Новгород | 356 | ГБУЗ НО "Родильный дом № 3 Автозаводского района" - нет. Структурное подразделение Городской больницы № 40 | РАСФОРМИРОВАН
городской округ город Нижний Новгород | 357 | ГБУЗ НО "Городская клиническая больница № 39 Канавинского района" | Объекты здравохранения и социальной защиты с круглосуточным пребыванием: | Макаров Владимир Николаевич Д.т.433-49-86 8-910-388-03-09 | Московское шоссе 144 | 495 | 0 | SDMO Montana J66 52,8кВт | 0 | 0 | 0 | 0 | 0 | 0 | 0
городской округ город Нижний Новгород | 358 | ГБУЗ НО "Городская клиническая больница № 7 Ленинского района" | Объекты здравохранения и социальной защиты с круглосуточным пребыванием: | Корчагина Елена Григорьевна р.т. 282-99-22 89200132020 | ул. Октябрьской революции, 66-а | 243 | 0 | SL40 КMB J 560 k 40 кВт | 0 | 0 | 0 | 0 | 0 | 0 | 0
городской округ город Нижний Новгород | 359 | ГБУЗ НО "Городская больница № 33 Ленинского района" | Объекты здравохранения и социальной защиты с круглосуточным пребыванием: | Зубеев Павел Сергеевич Р.т. 258-20-55 Д.т.419-26-10 8-951-910-69-70 | проспект Ленина, 54 | 476 | 0 | SDMO Montana J 220 176кВт | 0 | 0 | 0 | 0 | 0 | 0 | 0
городской округ город Нижний Новгород | 360 | ГБУЗ НО "Родильный дом № 4 Ленинского района" | Объекты здравохранения и социальной защиты с круглосуточным пребыванием: | Биткина Эльвира Николаевна р.т.282-20-92; 8-910-139-22-62 | ул. Октябрьской революции, 66 | 132 | 0 | SDМО Montana J110K 88кВт | 0 | 0 | 0 | 0 | 0 | 0 | 0
городской округ город Нижний Новгород | 361 | ГБУЗ НО "Детская городская клиническая больница № 27 "Айболит" Московского района" | Объекты здравохранения и социальной защиты с круглосуточным пребыванием: | Железнов Андрей Сергеевич Р.т. 234-00-25 Факс234-00-11 | ул. Ярошенко, 7-а | 155 | 0 | SDMO Montana J66k 52,8кВт | 0 | 0 | 0 | 0 | 0 | 0 | 0
городской округ город Нижний Новгород | 362 | ГБУЗ НО "Городская больница № 28 Московского района" | Объекты здравохранения и социальной защиты с круглосуточным пребыванием: | Зеляева Наталья Васильевна Р.т 276-74-56, Д.т.430-92-80 8910-875-2577 | ул. Чаадаева, 7 | 201 | 0 | SDМО Pacific Т 12 КМ 12кВт | 0 | 0 | 0 | 0 | 0 | 0 | 0
городской округ город Нижний Новгород | 363 | ГБУЗ НО "Городская клиническая больница N 30 Московского района" | Объекты здравохранения и социальной защиты с круглосуточным пребыванием: | Зеляева Наталья Васильевна Р.т 276-74-56, Д.т.430-92-80 8910-875-2577 | ул. Березовская, 85-а | 182 | 0 | 0 | 0 | 0 | 0 | 0 | 0 | 0 | 0
городской округ город Нижний Новгород | 364 | ГБУЗ НО "Родильный дом № 5 Московского района" | Объекты здравохранения и социальной защиты с круглосуточным пребыванием: | Зеляева Наталья Васильевна Р.т 276-74-56, Д.т.430-92-80 8910-875-2577 | ул. Березовская, 85 | 133 | 0 | АД-50С-Т400-2РН 56кВт | 0 | 0 | 0 | 0 | 0 | 0 | 0
городской округ город Нижний Новгород | 365 | ГБУЗ НО "Городская клиническая больница № 5 Нижегородского района" | Объекты здравохранения и социальной защиты с круглосуточным пребыванием: | Родин Николай Владимирович Р.т. 436-22-65 8-910-398-12-08 | ул. Нестерова, 34 | 522 | 0 | SDМО Montana J88 70,4кВт | 0 | 0 | 0 | 0 | 0 | 0 | 0
городской округ город Нижний Новгород | 366 | ГБУЗ НО "Городская клиническая больница № 38 Нижегородского района" | Объекты здравохранения и социальной защиты с круглосуточным пребыванием: | Погребецкая Вера Алексеевна Р.т. 430-34-42; +7-910-383-39-89 | ул. Чернышевского, 22 | 248 | 0 | АД-50С-Т400-2РН 50кВт | 0 | 0 | 0 | 0 | 0 | 0 | 0
городской округ город Нижний Новгород | 367 | ГБУЗ НО "Родильный дом № 1 Нижегородского района" | Объекты здравохранения и социальной защиты с круглосуточным пребыванием: | Ниманихина Алла Владимировна р.т/ф 433-36-47 Д.т.229-50-10 8-908-159-48-36 | ул. Варварская, 42/56 | 85 | 0 | SDМО Montana J66К 52,8кВт | 0 | 0 | 0 | 0 | 0 | 0 | 0
городской округ город Нижний Новгород | 368 | ГБУЗ НО "Детская городская клиническая больница № 1 Приокского района" | Объекты здравохранения и социальной защиты с круглосуточным пребыванием: | Гурьева Елена Владимировна Р.т. 464-10-69 +7-910-392-97-86 | пр.Гагарина, 76 | 225 | 0 | SDМО Montana J66К 52,8кВт | 0 | 0 | 0 | 0 | 0 | 0 | 0
городской округ город Нижний Новгород | 369 | ГБУЗ НО "Городская клиническая больница № 29 Приокского района" | Объекты здравохранения и социальной защиты с круглосуточным пребыванием: | Гаревская Юлия Анатольевна Р.т.466-16-70 Д.т. 462-50-12 8-902-782-38-87 | ул. Тропинина 13Б | 88 | 0 | SDМО Montana J100К 80кВт | 0 | 0 | 0 | 0 | 0 | 0 | 0
городской округ город Нижний Новгород | 370 | ГБУЗ НО "Городская больница № 35 Советского района" | Объекты здравохранения и социальной защиты с круглосуточным пребыванием: | Ответственный за энергохозяйство Зайцев Алексей Михайлович Р.т. 428-82-72 доб. 214 | ул. Республиканская, 47 | 316 | 0 | SDМО Montana J66К 52,8кВт | 0 | 0 | 0 | 0 | 0 | 0 | 0
городской округ город Нижний Новгород | 371 | ГБУЗ НО "Городская клиническая больница № 12 Сормовского района" | Объекты здравохранения и социальной защиты с круглосуточным пребыванием: | Лазарев Вячеслав Михайлович Р.т. 273-00-62 Д.т.273-14-80 8-951-906-91-46 | ул. Мочалова, 8 | 526 | 0 | SDМО Montana J66-52,8кВт ДГМА-50М2-3-50кВт ЭА 650-6,5кВт | 0 | 0 | 0 | 0 | 0 | 0 | 0
городской округ город Нижний Новгород | 372 | ГБУЗ НО "Родильный дом № 6 Сормовского района" | РАСФОРМИРОВАН | 0 | 0 | 0 | 0 | АД-50С-Т400-2РН 50кВт | 0 | 0 | 0 | 0 | 0 | 0 | 0
городской округ город Нижний Новгород | 373 | ГБУЗ НО «Нижегородская областная клиническая больница им. Н.А. Семашко» | Объекты здравохранения и социальной защиты с круглосуточным пребыванием: | Богданов Сергей Иванович т/ф 4389356; +7-920-031-31-21 | ул.Родионова, д.190 | 1276 | 0 | SDМО V 330К 264 кВт | 0 | 0 | 0 | 0 | 0 | 0 | 0
городской округ город Нижний Новгород | 374 | ГБУЗ НО «Нижегородская областная детская клиническая больница» | Объекты здравохранения и социальной защиты с круглосуточным пребыванием: | Белозёрова Светлана Чеславовна т.417 56 82 ф 417 56 84; +7-911-301-67-37 | ул.Ванеева д.221 | 768 | 0 | DVA 220 EME 160кВт | 0 | 0 | 0 | 0 | 0 | 0 | 0
городской округ город Нижний Новгород | 375 | ГБУЗ НО «Городская клиническая больница №3» (Нижегородский гериатрический центр) | Объекты здравохранения и социальной защиты с круглосуточным пребыванием: | Шакурова Дина Курисламовна т.436-93-65 ф.436 00 23 | Верхне-Волжская набережная, д.21 | 235 | 0 | SDМО Montana J130К-104кВт Д-288-4-100кВт | 0 | 0 | 0 | 0 | 0 | 0 | 0
городской округ город Нижний Новгород | 376 | ГБУЗ НО «Специализированная кардиохирургическая клиническая больница» | Объекты здравохранения и социальной защиты с круглосуточным пребыванием: | Максимов Антон Леонидович т.417-77-90 | ул.Ванеева, д.209 | 192 | 0 | Gesan DTA 715 E-800кВт АДМ-100-100кВт | 0 | 0 | 0 | 0 | 0 | 0 | 0
городской округ город Нижний Новгород | 377 | ГБУЗ НО «Инфекционная клиническая больница №2 г. Нижнего Новгорода» (г. Н. Новгород, Нижегородский район) | Объекты здравохранения и социальной защиты с круглосуточным пребыванием: | Мажара Ольга Алексеевна т. 433-00-51; 8-920-251-17-17 | ул. Барминская, 8 «а» | 257 | 0 | 0 | 0 | 0 | 0 | 0 | 0 | 0 | 0
городской округ город Нижний Новгород | 378 | ГБУЗ НО «Детская инфекционная больница №8 г. Нижнего Новгорода» | Объекты здравохранения и социальной защиты с круглосуточным пребыванием: | Пальчун Лилия Ренатовна т.245-49-40 ф.245-11-08 +7-950-604-24-13 | ул. Октябрьской революции, д.66 | 90 | 0 | АД-24С-Т400-1РМ13 25кВт | 0 | 0 | 0 | 0 | 0 | 0 | 0
городской округ город Нижний Новгород | 379 | ГБУЗ НО «Инфекционная больница №23 г. Нижнего Новгорода» (г. Н. Новгород, Автозаводский р-н) | Объекты здравохранения и социальной защиты с круглосуточным пребыванием: | Солошенко Наталья Геннадьевна тел.293-37-12; +7 960-193-55-33 | пр.Ильича. д.54 | 180 | 0 | 0 | 0 | 0 | 0 | 0 | 0 | 0 | 0
городской округ город Нижний Новгород | 380 | ГБУЗ НО «Нижегородский областной клинический противотуберкулезный диспансер» | Объекты здравохранения и социальной защиты с круглосуточным пребыванием: | Шерстнев Игорь Георгиевич Т.460-29-28 Ф.432-84-32 8950-351-0036 | ул.Родионова, д.198 | 500 | 0 | SDМО Montana J165 132кВт | 0 | 0 | 0 | 0 | 0 | 0 | 0
городской округ город Нижний Новгород | 381 | ГБУЗ НО «Нижегородский областной онкологический диспансер» | Объекты здравохранения и социальной защиты с круглосуточным пребыванием: | Гамаюнов Сергей Викторович Р.т.279-53-84 8905-667-4176; 8962-321-4867 | ул.Родионова, д.190 | 702 | 0 | SDMO V 330 К 264кВт | 0 | 0 | 0 | 0 | 0 | 0 | 0
городской округ город Нижний Новгород | 382 | Стационар № 2 ГБУЗ НО «НООД» | Объекты здравохранения и социальной защиты с круглосуточным пребыванием: | Гамаюнов Сергей Викторович Р.т.279-53-84 8905-667-4176; 8962-321-4867 | Анкудиновское шоссе,д.1 | 0 | 0 | АД-160С-Т400 Mitsudiesel 160кВт | 0 | 0 | 0 | 0 | 0 | 0 | 0
городской округ город Нижний Новгород | 383 | ГБУЗ НО «Клинический диагностический центр»( г. Н. Новгород, Нижегородский район) | Объекты здравохранения и социальной защиты с круглосуточным пребыванием: | Тарасов Юрий Игоревич 281-49-00 | ул.Решетниковская, д.2 | 0 | 0 | 0 | 0 | 0 | 0 | 0 | 0 | 0 | 0
городской округ город Нижний Новгород | 384 | ГБУЗ НО "Городская клиническая больница N 30 Московского района г. Нижнего Новгорода | Объекты здравохранения и социальной защиты с круглосуточным пребыванием: | Зеляева Наталья Васильевна Р.т 276-74-56, Д.т.430-92-80 8910-875-2577 | ул. Березовская, 85-а | 182 | 0 | ЭД 70-64 Т400=70, SDМО OR-66=60 | 0 | 0 | 0 | 0 | 0 | 0 | 0
городской округ город Нижний Новгород | 385 | котельная | Объекты теплоснабжения | Главный энергетик Иванов М.А. 277-91-22 8-903-608-43-00 | ул. Премудрова,12-а | 182 ж/д, 1д/у,4шк,4м/у | 387 | 402 | 5 | АО"АО "ОКО"" 4122627, 4121902 | 60 | 15 | 0 | 0 | 0
городской округ город Нижний Новгород | 386 | котельная | Объекты теплоснабжения | Главный энергетик Иванов М.А. 277-91-22 8-903-608-43-00 | пер. Тургайский,3-а | 3 ж/д | 13 | 64 | 1 | АО "ОКО"" 4122627, 4121902 | 60 | 15 | 0 | 0 | 0
городской округ город Нижний Новгород | 387 | котельная | Объекты теплоснабжения | Главный энергетик Иванов М.А. 277-91-22 8-903-608-43-00 | ул.Памирская,11 | 33ж/д, 2д/у,1шк | 317 | 402 | 5 | АО "ОКО"" 4122627, 4121902 | 60 | 15 | 0 | 0 | 0
городской округ город Нижний Новгород | 388 | котельная | Объекты теплоснабжения | Главный энергетик Иванов М.А. 277-91-22 8-903-608-43-00 | ул. Ак. Баха,4 | 121 ж/д, 3д/у, 6шк, 2 м/у | 747 | 620 | 4 | АО "ОКО"" 4122627, 4121902 | 60 | 15 | 0 | 0 | 0
городской округ город Нижний Новгород | 389 | котельная | Объекты теплоснабжения | Главный энергетик Иванов М.А. 277-91-22 8-903-608-43-00 | пр. Ленина,51, кор.10 | 38ж/д, 3д/у, 2шк | 145 | 240 | 4 | АО "ОКО"" 4122627, 4121902 | 60 | 15 | 0 | 0 | 0
городской округ город Нижний Новгород | 390 | котельная | Объекты теплоснабжения | Главный энергетик Иванов М.А. 277-91-22 8-903-608-43-00 | ул. Геройская, 11а | 56ж/д, 5д/у, 2шк | 227 | 402 | 5 | АО "ОКО"" 4122627, 4121902 | 60 | 15 | 0 | 0 | 0
городской округ город Нижний Новгород | 391 | котельная | Объекты теплоснабжения | Главный энергетик Иванов М.А. 277-91-22 8-903-608-43-00 | ул. Ивана Романова,3-а | 14ж/д,1шк, 3м/у | 33 | 64 | 1 | АО "ОКО"" 4122627, 4121902 | 60 | 15 | 0 | 0 | 0
городской округ город Нижний Новгород | 392 | котельная | Объекты теплоснабжения | Главный энергетик Иванов М.А. 277-91-22 8-903-608-43-00 | Московское шоссе,15-а | 18ж/д,1д/у,1шк | 255 | 402 | 5 | АО "ОКО"" 4122627, 4121902 | 60 | 15 | 0 | 0 | 0
городской округ город Нижний Новгород | 393 | котельная | Объекты теплоснабжения | Главный энергетик Иванов М.А. 277-91-22 8-903-608-43-00 | ул. Чкалова,37а | 9 ж/д | 13 | 64 | 1 | АО "ОКО"" 4122627, 4121902 | 60 | 15 | 0 | 0 | 0
городской округ город Нижний Новгород | 394 | котельная | Объекты теплоснабжения | Главный энергетик Иванов М.А. 277-91-22 8-903-608-43-00 | ул.Вольская,15-а | 24 ж/д, 1 шк | 33 | 64 | 1 | АО "ОКО"" 4122627, 4121902 | 60 | 15 | 0 | 0 | 0
городской округ город Нижний Новгород | 395 | котельная | Объекты теплоснабжения | Главный энергетик Иванов М.А. 277-91-22 8-903-608-43-00 | ул. Климовская,86-а | 37 ж/д, 4д/у, 1 м/у, 1 шк | 159 | 250 | 20 | АО "ОКО"" 4122627, 4121902 | 0 | 15 | 0 | 0 | 0
городской округ город Нижний Новгород | 396 | котельная | Объекты теплоснабжения | Главный энергетик Иванов М.А. 277-91-22 8-903-608-43-00 | ул. Чкалова,9-г | 27 ж/д, 3 д/у, 1м/у, 1шк | 164 | 240 | 3 | АО "ОКО"" 4122627, 4121902 | 60 | 15 | 0 | 0 | 0
городской округ город Нижний Новгород | 397 | котельная | Объекты теплоснабжения | Главный энергетик Иванов М.А. 277-91-22 8-903-608-43-00 | ул. Тихорецка,3-в | 38 ж/д, 1д/у, 1шк | 199 | 240 | 3 | АО "ОКО"" 4122627, 4121902 | 60 | 15 | 0 | 0 | 0
городской округ город Нижний Новгород | 398 | котельная | Объекты теплоснабжения | Главный энергетик Иванов М.А. 277-91-22 8-903-608-43-00 | ул.Знаменская,5-б | 13 ж/д, 1д/у, 1шк | 54 | 64 | 1 | АО "ОКО"" 4122627, 4121902 | 60 | 15 | 0 | 0 | 0
городской округ город Нижний Новгород | 399 | котельная | Объекты теплоснабжения | Главный энергетик Иванов М.А. 277-91-22 8-903-608-43-00 | Лесной городок,6-в | 58 ж/д, 1шк | 430 | 300 | 18 | АО "ОКО"" 4122627, 4121902 | 0 | 15 | 0 | 0 | 0
городской округ город Нижний Новгород | 400 | котельная | Объекты теплоснабжения | Главный энергетик Иванов М.А. 277-91-22 8-903-608-43-00 | ул. Путейская,31-а | 38 ж/д, 1 д/у | 111 | 120 | 19 | АО "ОКО"" 4122627, 4121902 | 0 | 15 | 0 | 0 | 0
городской округ город Нижний Новгород | 401 | котельная | Объекты теплоснабжения | Главный энергетик Иванов М.А. 277-91-22 8-903-608-43-00 | ул.Невельская,9-а | 13 ж/д, 1д/у | 29 | 64 | 1 | АО "ОКО"" 4122627, 4121902 | 60 | 15 | 0 | 0 | 0
городской округ город Нижний Новгород | 402 | котельная | Объекты теплоснабжения | Главный энергетик Иванов М.А. 277-91-22 8-903-608-43-00 | ул. Таллинская,15-в | 117 ж/д, 3 д/у, 2 м/у, 4 шк | 501 | 500 | 17 | АО "ОКО"" 4122627, 4121902 | 0 | 15 | 0 | 0 | 0
городской округ город Нижний Новгород | 403 | котельная | Объекты теплоснабжения | Главный энергетик Иванов М.А. 277-91-22 8-903-608-43-00 | ул. Чонгарская,43-а | 1 м/у | 7 | 64 | 1 | АО "ОКО"" 4122627, 4121902 | 60 | 15 | 0 | 0 | 0
городской округ город Нижний Новгород | 404 | котельная | Объекты теплоснабжения | Главный энергетик Иванов М.А. 277-91-22 8-903-608-43-00 | ул.Окт.Революции,62 | 8 ж/д | 20 | 64 | 1 | АО "ОКО"" 4122627, 4121902 | 60 | 15 | 0 | 0 | 0
городской округ город Нижний Новгород | 405 | котельная | Объекты теплоснабжения | Главный энергетик Иванов М.А. 277-91-22 8-903-608-43-00 | пр.Ленина,5а | 61 ж/д, 2 д/у, 1 м/у | 301 | 402 | 5 | АО "ОКО"" 4122627, 4121902 | 60 | 15 | 0 | 0 | 0
городской округ город Нижний Новгород | 406 | котельная | Объекты теплоснабжения | Главный энергетик Иванов М.А. 277-91-22 8-903-608-43-00 | ул. Тепличная,8 | 37 ж/д, 2 д/у | 143 | 240 | 3 | АО "ОКО"" 4122627, 4121902 | 60 | 15 | 0 | 0 | 0
городской округ город Нижний Новгород | 407 | котельная | Объекты теплоснабжения | Главный энергетик Иванов М.А. 277-91-22 8-903-608-43-00 | ул. Пугачева 2 | 35 ж/д, 1 д/у, 1 м/у, 1шк | 232 | 402 | 5 | АО "ОКО"" 4122627, 4121902 | 60 | 15 | 0 | 0 | 0
городской округ город Нижний Новгород | 408 | котельная | Объекты теплоснабжения | Главный энергетик Иванов М.А. 277-91-22 8-903-608-43-00 | ул. Базарная,9 | 36 ж/д, 2 д/у, 2 м/у, 1 шк | 315 | 402 | 5 | АО "ОКО"" 4122627, 4121902 | 60 | 15 | 0 | 0 | 0
городской округ город Нижний Новгород | 409 | котельная | Объекты теплоснабжения | Главный энергетик Иванов М.А. 277-91-22 8-903-608-43-00 | ул. Коперника,1 | 56 ж/д, 5 д/у, 1 м/у, 1 шк | 153 | 240 | 3 | АО "ОКО"" 4122627, 4121902 | 60 | 15 | 0 | 0 | 0
городской округ город Нижний Новгород | 410 | котельная | Объекты теплоснабжения | Главный энергетик Иванов М.А. 277-91-22 8-903-608-43-00 | ул. Станиславского,3 | 83 ж/д, 2 д/у, 2 шк | 185 | 240 | 3 | АО "ОКО"" 4122627, 4121902 | 60 | 15 | 0 | 0 | 0
городской округ город Нижний Новгород | 411 | котельная | Объекты теплоснабжения | Главный энергетик Иванов М.А. 277-91-22 8-903-608-43-00 | ул. Гаугеля,6-б | 36 ж/д, 2 д/у, 1 м/у, 1 шк | 283 | 402 | 5 | АО "ОКО"" 4122627, 4121902 | 60 | 15 | 0 | 0 | 0
городской округ город Нижний Новгород | 412 | котельная | Объекты теплоснабжения | Главный энергетик Иванов М.А. 277-91-22 8-903-608-43-00 | ул. Гаугеля,25 | 42 ж/д, 3 д/у, 2 шк | 233 | 402 | 5 | АО "ОКО"" 4122627, 4121902 | 60 | 15 | 0 | 0 | 0
городской округ город Нижний Новгород | 413 | котельная | Объекты теплоснабжения | Главный энергетик Иванов М.А. 277-91-22 8-903-608-43-00 | пер. Общественный,6-а | 1 шк | 4 | АРТК | 0 | АО "ОКО"" 4122627, 4121902 | 60 | 15 | 0 | 0 | 0
городской округ город Нижний Новгород | 414 | котельная | Объекты теплоснабжения | Главный энергетик Иванов М.А. 277-91-22 8-903-608-43-00 | ул. Энгельса,1-б | 21 ж/д | 152 | 240 | 3 | АО "ОКО"" 4122627, 4121902 | 60 | 15 | 0 | 0 | 0
городской округ город Нижний Новгород | 415 | котельная | Объекты теплоснабжения | Главный энергетик Иванов М.А. 277-91-22 8-903-608-43-00 | ул. Федосеенко,89а | 23 ж/д | 63 | 240 | 2 | АО "ОКО"" 4122627, 4121902 | 60 | 15 | 0 | 0 | 0
городской округ город Нижний Новгород | 416 | котельная | Объекты теплоснабжения | Главный энергетик Иванов М.А. 277-91-22 8-903-608-43-00 | ул. Иванова,9-б | 27 ж/д, 3 д/у, 1м/у | 288 | 402 | 5 | АО "ОКО"" 4122627, 4121902 | 60 | 15 | 0 | 0 | 0
городской округ город Нижний Новгород | 417 | котельная | Объекты теплоснабжения | Главный энергетик Иванов М.А. 277-91-22 8-903-608-43-00 | ул. Баренца,9-а | 34 ж/д, 3 д/у, 1м/у, 3шк | 153 | 240 | 3 | АО "ОКО"" 4122627, 4121902 | 60 | 15 | 0 | 0 | 0
городской округ город Нижний Новгород | 418 | котельная | Объекты теплоснабжения | Главный энергетик Иванов М.А. 277-91-22 8-903-608-43-00 | ул. Иванова,36-б | 56 ж/д | 114 | 240 | 3 | АО "ОКО"" 4122627, 4121902 | 60 | 15 | 0 | 0 | 0
городской округ город Нижний Новгород | 419 | котельная | Объекты теплоснабжения | Главный энергетик Иванов М.А. 277-91-22 8-903-608-43-00 | ул. Планетная,8-а | 165 ж/д, 2 д/у, 1 м/у, 1шк | 144 | 240 | 3 | АО"АО "ОКО"" 4122627, 4121902 | 60 | 15 | 0 | 0 | 0
городской округ город Нижний Новгород | 420 | котельная | Объекты теплоснабжения | Главный энергетик Иванов М.А. 277-91-22 8-903-608-43-00 | ул. Римского-Корсакова,50 | 46 ж/д, 2 д/у, 2 шк | 62 | 240 | 2 | АО"АО "ОКО"" 4122627, 4121902 | 60 | 15 | 0 | 0 | 0
городской округ город Нижний Новгород | 421 | котельная | Объекты теплоснабжения | Главный энергетик Иванов М.А. 277-91-22 8-903-608-43-00 | пер. Союзный,43 | 105 ж/д, 3 д/у, 6 м/у, 4шк | 508 | 402 | 5 | АО"АО "ОКО"" 4122627, 4121902 | 60 | 15 | 0 | 0 | 0
городской округ город Нижний Новгород | 422 | котельная | Объекты теплоснабжения | Главный энергетик Иванов М.А. 277-91-22 8-903-608-43-00 | ул. Баранова 11 | 57 ж/д, 5 д/у, 2шк | 311 | 402 | 5 | АО"АО "ОКО"" 4122627, 4121902 | 60 | 15 | 0 | 0 | 0
городской округ город Нижний Новгород | 423 | котельная | Объекты теплоснабжения | Главный энергетик Иванов М.А. 277-91-22 8-903-608-43-00 | Московское ш.219 | 10 ж/д | 48 | 64 | 1 | АО"АО "ОКО"" 4122627, 4121902 | 60 | 15 | 0 | 0 | 0
городской округ город Нижний Новгород | 424 | котельная | Объекты теплоснабжения | Главный энергетик Иванов М.А. 277-91-22 8-903-608-43-00 | ул. Гастелло 1а | 65 ж/д, 2 д/у, 2 шк | 102 | 240 | 2 | АО"АО "ОКО"" 4122627, 4121902 | 60 | 15 | 0 | 0 | 0
городской округ город Нижний Новгород | 425 | котельная | Объекты теплоснабжения | Главный энергетик Иванов М.А. 277-91-22 8-903-608-43-00 | ул. Красных Зорь 4 | 61 ж/д, 2 д/у | 124 | 240 | 2 | АО"АО "ОКО"" 4122627, 4121902 | 60 | 15 | 0 | 0 | 0
городской округ город Нижний Новгород | 426 | котельная | Объекты теплоснабжения | Главный энергетик Иванов М.А. 277-91-22 8-903-608-43-00 | пр.Героев,13 | 28 ж/д, 2 шк | 40 | 64 | 1 | АО"АО "ОКО"" 4122627, 4121902 | 60 | 15 | 0 | 0 | 0
городской округ город Нижний Новгород | 427 | котельная | Объекты теплоснабжения | Главный энергетик Иванов М.А. 277-91-22 8-903-608-43-00 | ул.Минина, 1а | 6 ж/д, 1 м/у | 33 | 64 | 1 | АО"АО "ОКО"" 4122627, 4121902 | 60 | 15 | 0 | 0 | 0
городской округ город Нижний Новгород | 428 | котельная | Объекты теплоснабжения | Главный энергетик Иванов М.А. 277-91-22 8-903-608-43-00 | В.В. Набережная, 7 | 2 ж/д, 1 шк | 14 | 64 | 1 | АО"АО "ОКО"" 4122627, 4121902 | 60 | 15 | 0 | 0 | 0
городской округ город Нижний Новгород | 429 | котельная | Объекты теплоснабжения | Главный энергетик Иванов М.А. 277-91-22 8-903-608-43-00 | ул. Варварская,15-б | 1 ж/д, 1 шк | 27 | 64 | 1 | АО"АО "ОКО"" 4122627, 4121902 | 60 | 15 | 0 | 0 | 0
городской округ город Нижний Новгород | 430 | котельная | Объекты теплоснабжения | Главный энергетик Иванов М.А. 277-91-22 8-903-608-43-00 | пер. Плотничный ,11 | 39 ж/д, 1 д/у, 3 м/у, 1 шк | 158 | 240 | 3 | АО"АО "ОКО"" 4122627, 4121902 | 60 | 15 | 0 | 0 | 0
городской округ город Нижний Новгород | 431 | котельная | Объекты теплоснабжения | Главный энергетик Иванов М.А. 277-91-22 8-903-608-43-00 | ул. Горького, 65а | 14 ж/д | 43 | 64 | 1 | АО"АО "ОКО"" 4122627, 4121902 | 60 | 15 | 0 | 0 | 0
городской округ город Нижний Новгород | 432 | котельная | Объекты теплоснабжения | Главный энергетик Иванов М.А. 277-91-22 8-903-608-43-00 | ул. 3-я Ямская, 7 | 2 ж/д, 1 м/у | 16 | 64 | 1 | АО"АО "ОКО"" 4122627, 4121902 | 60 | 15 | 0 | 0 | 0
городской округ город Нижний Новгород | 433 | котельная | Объекты теплоснабжения | Главный энергетик Иванов М.А. 277-91-22 8-903-608-43-00 | пл. Горького, 4 | 12 ж/д, 2 д/у, 2шк | 38 | 64 | 1 | АО"АО "ОКО"" 4122627, 4121902 | 60 | 15 | 0 | 0 | 0
городской округ город Нижний Новгород | 434 | котельная | Объекты теплоснабжения | Главный энергетик Иванов М.А. 277-91-22 8-903-608-43-00 | ул. Суетинская, 21 | 27 ж/д, 2 шк | 20 | 64 | 1 | АО"АО "ОКО"" 4122627, 4121902 | 60 | 15 | 0 | 0 | 0
городской округ город Нижний Новгород | 435 | котельная | Объекты теплоснабжения | Главный энергетик Иванов М.А. 277-91-22 8-903-608-43-00 | ул. Соревнования, 4а | 1 ж/д, 1м/у | 15 | 64 | 1 | АО"АО "ОКО"" 4122627, 4121902 | 60 | 15 | 0 | 0 | 0
городской округ город Нижний Новгород | 436 | котельная | Объекты теплоснабжения | Главный энергетик Иванов М.А. 277-91-22 8-903-608-43-00 | Гребешк. Откос,7 | 6 ж/д, 1 м/у | 16 | 64 | 1 | АО"АО "ОКО"" 4122627, 4121902 | 60 | 15 | 0 | 0 | 0
городской округ город Нижний Новгород | 437 | котельная | Объекты теплоснабжения | Главный энергетик Иванов М.А. 277-91-22 8-903-608-43-00 | ул. Рождественская, 8 | 4 ж/д | 12 | 64 | 1 | АО"АО "ОКО"" 4122627, 4121902 | 60 | 15 | 0 | 0 | 0
городской округ город Нижний Новгород | 438 | котельная | Объекты теплоснабжения | Главный энергетик Иванов М.А. 277-91-22 8-903-608-43-00 | ул.Рождественская,40 | 7 ж/д, 3 м/у | 13 | 64 | 1 | АО"АО "ОКО"" 4122627, 4121902 | 60 | 15 | 0 | 0 | 0
городской округ город Нижний Новгород | 439 | котельная | Объекты теплоснабжения | Главный энергетик Иванов М.А. 277-91-22 8-903-608-43-00 | ул. М.Ямская, 9 | 1 д/у | 2 | 64 | 1 | АО"АО "ОКО"" 4122627, 4121902 | 60 | 15 | 0 | 0 | 0
городской округ город Нижний Новгород | 440 | котельная | Объекты теплоснабжения | Главный энергетик Иванов М.А. 277-91-22 8-903-608-43-00 | ул. Ярославская ,23 | 1 ж/д | 2 | 64 | 1 | АО"АО "ОКО"" 4122627, 4121902 | 60 | 15 | 0 | 0 | 0
городской округ город Нижний Новгород | 441 | котельная | Объекты теплоснабжения | Главный энергетик Иванов М.А. 277-91-22 8-903-608-43-00 | ул.Дальняя,1/29в | 2 ж/д | 13 | 64 | 1 | АО"АО "ОКО"" 4122627, 4121902 | 60 | 15 | 0 | 0 | 0
городской округ город Нижний Новгород | 442 | котельная | Объекты теплоснабжения | Главный энергетик Иванов М.А. 277-91-22 8-903-608-43-00 | ул. Донецкая, 9-б | 18 ж/д, 1 д/у | 124 | 240 | 3 | АО"АО "ОКО"" 4122627, 4121902 | 60 | 15 | 0 | 0 | 0
городской округ город Нижний Новгород | 443 | котельная | Объекты теплоснабжения | Главный энергетик Иванов М.А. 277-91-22 8-903-608-43-00 | кот. ул. Радужная,2-а | 10 ж/д, 1 шк | 64 | 240 | 2 | АО"АО "ОКО"" 4122627, 4121902 | 60 | 15 | 0 | 0 | 0
городской округ город Нижний Новгород | 444 | котельная | Объекты теплоснабжения | Главный энергетик Иванов М.А. 277-91-22 8-903-608-43-00 | пер.Бойновский, 9д (ул. Тургенева, 13) | 6 ж/д, 1 м/у | 38 | 64 | 1 | АО"АО "ОКО"" 4122627, 4121902 | 60 | 15 | 0 | 0 | 0
городской округ город Нижний Новгород | 445 | котельная | Объекты теплоснабжения | Главный энергетик Иванов М.А. 277-91-22 8-903-608-43-00 | наб.Гребного канала,1 | админ.здания | 90 | 240 | 2 | АО"АО "ОКО"" 4122627, 4121902 | 60 | 15 | 0 | 0 | 0
городской округ город Нижний Новгород | 446 | котельная | Объекты теплоснабжения | Главный энергетик Иванов М.А. 277-91-22 8-903-608-43-00 | ул. Ульянова, 47 | 1 ж/д | 3 | 64 | 1 | АО"АО "ОКО"" 4122627, 4121902 | 60 | 15 | 0 | 0 | 0
городской округ город Нижний Новгород | 447 | котельная | Объекты теплоснабжения | Главный энергетик Иванов М.А. 277-91-22 8-903-608-43-00 | ул. Панина,19 | 11 ж/д | 31 | 64 | 1 | АО"АО "ОКО"" 4122627, 4121902 | 60 | 15 | 0 | 0 | 0
городской округ город Нижний Новгород | 448 | котельная | Объекты теплоснабжения | Главный энергетик Иванов М.А. 277-91-22 8-903-608-43-00 | ул. Воровского,3 | 1 ж/д | 8 | 64 | 1 | АО"АО "ОКО"" 4122627, 4121902 | 60 | 15 | 0 | 0 | 0
городской округ город Нижний Новгород | 449 | котельная | Объекты теплоснабжения | Главный энергетик Иванов М.А. 277-91-22 8-903-608-43-00 | пер. Звенигородский,8-а | 17 ж/д, 1 д/у | 40 | 64 | 1 | АО"АО "ОКО"" 4122627, 4121902 | 60 | 15 | 0 | 0 | 0
городской округ город Нижний Новгород | 450 | котельная | Объекты теплоснабжения | Главный энергетик Иванов М.А. 277-91-22 8-903-608-43-00 | ул. Республиканская,47-а | 6 ж/д, 1 м/у | 56 | 64 | 1 | АО"АО "ОКО"" 4122627, 4121902 | 60 | 15 | 0 | 0 | 0
городской округ город Нижний Новгород | 451 | котельная | Объекты теплоснабжения | Главный энергетик Иванов М.А. 277-91-22 8-903-608-43-00 | Н.В.Набережная,2 | 4 ж/д, 1 м/у | 26 | 64 | 1 | АО"АО "ОКО"" 4122627, 4121902 | 60 | 15 | 0 | 0 | 0
городской округ город Нижний Новгород | 452 | котельная | Объекты теплоснабжения | Главный энергетик Иванов М.А. 277-91-22 8-903-608-43-00 | кот.Рождественская, 24 (Почтовый съезд,2) | 5 ж/д | 17 | 64 | 1 | АО"АО "ОКО"" 4122627, 4121902 | 60 | 15 | 0 | 0 | 0
городской округ город Нижний Новгород | 453 | котельная | Объекты теплоснабжения | Главный энергетик Иванов М.А. 277-91-22 8-903-608-43-00 | кот. к.п.Зелёный город, д/о Зелёный город, д.19 | 6 ж/д, 1 пр | 8.3 | 30 | 8 | АО"АО "ОКО"" 4122627, 4121902 | 0 | 15
городской округ город Нижний Новгород | 454 | котельная | Объекты теплоснабжения | Главный энергетик Иванов М.А. 277-91-22 8-903-608-43-00 | кот. к.п.Зелёный город, МУ ДООЛ "Чайка", д31л | 11 ж/д, 5 пр | 75 | 48 | 6 | АО"АО "ОКО"" 4122627, 4121902 | 0 | 15
городской округ город Нижний Новгород | 455 | котельная | Объекты теплоснабжения | Главный энергетик Иванов М.А. 277-91-22 8-903-608-43-00 | кот. к.п.Зелёный город, "Санаторий Нижегородский" | 4 ж/д, 1 пр | 36 | 30 | 9 | АО"АО "ОКО"" 4122627, 4121902 | 0 | 15
городской округ город Нижний Новгород | 456 | котельная | Объекты теплоснабжения | Главный энергетик Иванов М.А. 277-91-22 8-903-608-43-00 | кот. к.п.Зелёный город, Дом-интернат для престарелых и инвалидов, д7 | 6 ж/д, 1 шк, 7 пр | 45 | 10 | 12 | АО"АО "ОКО"" 4122627, 4121902 | 0 | 15
городской округ город Нижний Новгород | 457 | котельная | Объекты теплоснабжения | Главный энергетик Иванов М.А. 277-91-22 8-903-608-43-00 | кот. к.п.Зелёный город, Морёновская школа, д7 | 6 ж/д, 1 шк, 2 пр | 40 | 24 | 7 | АО"АО "ОКО"" 4122627, 4121902 | 0 | 15
городской округ город Нижний Новгород | 458 | котельная | Объекты теплоснабжения | Главный энергетик Иванов М.А. 277-91-22 8-903-608-43-00 | кот. к.п.Зелёный город, Санаторий ВЦСПС, 2-я территория | 6 ж/д, 1 пр | 15 | 35 | 16 | АО"АО "ОКО"" 4122627, 4121902 | 0 | 15
городской округ город Нижний Новгород | 459 | котельная | Объекты теплоснабжения | Главный энергетик Иванов М.А. 277-91-22 8-903-608-43-00 | кот. к.п.Зелёный город, Агродом, д.12 | 7 ж/д,1 д/у ,10 пр | 50 | 120 | 13 | АО"АО "ОКО"" 4122627, 4121902 | 0 | 15
городской округ город Нижний Новгород | 460 | котельная | Объекты теплоснабжения | Главный энергетик Иванов М.А. 277-91-22 8-903-608-43-00 | кот. к.п.Зелёный город, санаторий "Ройка", 16 пом.П1 | 6 ж/д, 1 шк, 1 м/у, 1 пр | 10 | 17 | 10 | АО"АО "ОКО"" 4122627, 4121902 | 0 | 15
городской округ город Нижний Новгород | 461 | котельная | Объекты теплоснабжения | Главный энергетик Иванов М.А. 277-91-22 8-903-608-43-00 | кот. Казанское шоссе, 12а | 16 ж/д, 7 пр | 200 | 240 | 3 | АО"АО "ОКО"" 4122627, 4121902 | 60 | 15
городской округ город Нижний Новгород | 462 | котельная | Объекты теплоснабжения | Главный энергетик Иванов М.А. 277-91-22 8-903-608-43-00 | пр. Гагарина,25-е | админ.здания | 222 | 240 | 3 | АО"АО "ОКО"" 4122627, 4121902 | 60 | 15 | 0 | 0 | 0
городской округ город Нижний Новгород | 463 | котельная | Объекты теплоснабжения | Главный энергетик Иванов М.А. 277-91-22 8-903-608-43-00 | пр. Гагарина 156 | 7 ж/д, 3 д/у, 2 шк | 58 | 64 | 1 | АО"АО "ОКО"" 4122627, 4121902 | 60 | 15 | 0 | 0 | 0
городской округ город Нижний Новгород | 464 | котельная | Объекты теплоснабжения | Главный энергетик Иванов М.А. 277-91-22 8-903-608-43-00 | Анкудиновское шоссе,24 | 6 ж/д, 1 д/у, 2 шк | 31 | 64 | 1 | АО"АО "ОКО"" 4122627, 4121902 | 60 | 15 | 0 | 0 | 0
городской округ город Нижний Новгород | 465 | котельная | Объекты теплоснабжения | Главный энергетик Иванов М.А. 277-91-22 8-903-608-43-00 | пр. Гагарина,70-а | 36 ж/д, 1 д/у, 1 м/у | 272 | 402 | 5 | АО"АО "ОКО"" 4122627, 4121902 | 60 | 15 | 0 | 0 | 0
городской округ город Нижний Новгород | 466 | котельная | Объекты теплоснабжения | Главный энергетик Иванов М.А. 277-91-22 8-903-608-43-00 | ул. Терешковой, 7 | 47 ж/д, 2 д/у, 2 шк | 176 | 240 | 2 | АО"АО "ОКО"" 4122627, 4121902 | 60 | 15 | 0 | 0 | 0
городской округ город Нижний Новгород | 467 | котельная | Объекты теплоснабжения | Главный энергетик Иванов М.А. 277-91-22 8-903-608-43-00 | ул. Радистов, 24 | 90 ж/д, 2 д/у, 1 шк | 154 | 240 | 3 | АО"АО "ОКО"" 4122627, 4121902 | 60 | 15 | 0 | 0 | 0
городской округ город Нижний Новгород | 468 | котельная | Объекты теплоснабжения | Главный энергетик Иванов М.А. 277-91-22 8-903-608-43-00 | пр. Гагарина,60 корп.22 | 22 ж/д | 163 | 240 | 3 | АО"АО "ОКО"" 4122627, 4121902 | 60 | 15 | 0 | 0 | 0
городской округ город Нижний Новгород | 469 | котельная | Объекты теплоснабжения | Главный энергетик Иванов М.А. 277-91-22 8-903-608-43-00 | Анкудиновское шоссе,3-б | 3 ж/д, 2 м/у | 113 | 240 | 2 | АО"АО "ОКО"" 4122627, 4121902 | 60 | 15 | 0 | 0 | 0
городской округ город Нижний Новгород | 470 | котельная | Объекты теплоснабжения | Главный энергетик Иванов М.А. 277-91-22 8-903-608-43-00 | ул. Углова,7 | 68 ж/д, 3 д/у, 2 шк | 27 | 64 | 1 | АО"АО "ОКО"" 4122627, 4121902 | 60 | 15 | 0 | 0 | 0
городской округ город Нижний Новгород | 471 | котельная | Объекты теплоснабжения | Главный энергетик Иванов М.А. 277-91-22 8-903-608-43-00 | ул. Батумская, 7б | 52 ж/д, 2 д/у, 1 м/у, 2 шк | 404 | 620 | 4 | АО"АО "ОКО"" 4122627, 4121902 | 60 | 15 | 0 | 0 | 0
городской округ город Нижний Новгород | 472 | котельная | Объекты теплоснабжения | Главный энергетик Иванов М.А. 277-91-22 8-903-608-43-00 | ул. 40 лет Победы,15 | 13 ж/д, 1 шк | 270 | 402 | 5 | АО"АО "ОКО"" 4122627, 4121902 | 60 | 15 | 0 | 0 | 0
городской округ город Нижний Новгород | 473 | котельная | Объекты теплоснабжения | Главный энергетик Иванов М.А. 277-91-22 8-903-608-43-00 | ул. Военных комиссаров,9 | 45 ж/д, 4 д/у, 2 шк | 507 | 620 | 4 | АО"АО "ОКО"" 4122627, 4121902 | 60 | 15 | 0 | 0 | 0
городской округ город Нижний Новгород | 474 | котельная | Объекты теплоснабжения | Главный энергетик Иванов М.А. 277-91-22 8-903-608-43-00 | ул. Голованова,25-а | 42 ж/д, 3 д/у, 2 м/у | 346 | 402 | 5 | АО"АО "ОКО"" 4122627, 4121902 | 60 | 15 | 0 | 0 | 0
городской округ город Нижний Новгород | 475 | котельная | Объекты теплоснабжения | Главный энергетик Иванов М.А. 277-91-22 8-903-608-43-00 | ул. Тропинина,13-б | 1 м/у | 12 | 40 | 21 | АО"АО "ОКО"" 4122627, 4121902 | 0 | 15 | 0 | 0 | 0
городской округ город Нижний Новгород | 476 | котельная | Объекты теплоснабжения | Главный энергетик Иванов М.А. 277-91-22 8-903-608-43-00 | ул. Горная,13 | 33 ж/д, 2 д/у, 1 м/у, 1 шк | 261 | 402 | 5 | АО"АО "ОКО"" 4122627, 4121902 | 60 | 15 | 0 | 0 | 0
городской округ город Нижний Новгород | 477 | котельная | Объекты теплоснабжения | Главный энергетик Иванов М.А. 277-91-22 8-903-608-43-00 | пр.Гагарина,178 | 58 ж/д, 3 д/у, 1 шк | 563 | 620 | 4 | АО"АО "ОКО"" 4122627, 4121902 | 60 | 15 | 0 | 0 | 0
городской округ город Нижний Новгород | 478 | котельная | Объекты теплоснабжения | Главный энергетик Иванов М.А. 277-91-22 8-903-608-43-00 | Новинки ул. Ботаническая 9А | 1 д/у | 18 | 64 | 1 | АО"АО "ОКО"" 4122627, 4121902 | 60 | 15
городской округ город Нижний Новгород | 479 | котельная | Объекты теплоснабжения | Главный энергетик Иванов М.А. 277-91-22 8-903-608-43-00 | Новинки ул. Полевая 2В | 16 ж/д, 2 д/у, 1 шк, 4 пр | 82 | 64 | 1 | АО"АО "ОКО"" 4122627, 4121902 | 60 | 15
городской округ город Нижний Новгород | 480 | котельная | Объекты теплоснабжения | Главный энергетик Иванов М.А. 277-91-22 8-903-608-43-00 | ул. Полевая 8 | 2 ж/д, 2 пр | 67 | 64 | 1 | АО"АО "ОКО"" 4122627, 4121902 | 60 | 15
городской округ город Нижний Новгород | 481 | котельная | Объекты теплоснабжения | Главный энергетик Иванов М.А. 277-91-22 8-903-608-43-00 | Новинки ул.Дорожная 5 | 25 ж/д, 1 шк,1 пр | 250 | 250 | 22 | АО"АО "ОКО"" 4122627, 4121902 | 0 | 15
городской округ город Нижний Новгород | 482 | котельная | Объекты теплоснабжения | Главный энергетик Иванов М.А. 277-91-22 8-903-608-43-00 | Новинки ул. Центральная 1 | 1 шк | 19.6 | 64 | 1 | АО"АО "ОКО"" 4122627, 4121902 | 60 | 15
городской округ город Нижний Новгород | 483 | котельная | Объекты теплоснабжения | Главный энергетик Иванов М.А. 277-91-22 8-903-608-43-00 | Новинки ул. Магистральная 1/2 | 1 пр | 15 | 64 | 1 | АО"АО "ОКО"" 4122627, 4121902 | 60 | 15
городской округ город Нижний Новгород | 484 | котельная | Объекты теплоснабжения | Главный энергетик Иванов М.А. 277-91-22 8-903-608-43-00 | пр. Гагарина,97 | 13 ж/д | 119 | 240 | 3 | АО"АО "ОКО"" 4122627, 4121902 | 60 | 15 | 0 | 0 | 0
городской округ город Нижний Новгород | 485 | котельная | Объекты теплоснабжения | Главный энергетик Иванов М.А. 277-91-22 8-903-608-43-00 | ул.Ванеева,209-б | 7 ж/д, 2 м/у | 158 | 240 | 3 | АО"АО "ОКО"" 4122627, 4121902 | 60 | 15 | 0 | 0 | 0
городской округ город Нижний Новгород | 486 | котельная | Объекты теплоснабжения | Главный энергетик Иванов М.А. 277-91-22 8-903-608-43-00 | ул.Июльских дней,1 | ЦО-14ж/д,1шк,1м/у, ГВС-2ж/д,1шк | 262 | 402 | 5 | АО"АО "ОКО"" 4122627, 4121902 | 60 | 15 | 0 | 0 | 0
городской округ город Нижний Новгород | 487 | котельная | Объекты теплоснабжения | Главный энергетик Иванов М.А. 277-91-22 8-903-608-43-00 | ул.Комарова,2е | 1 ж/д | 36 | 64 | 1 | АО"АО "ОКО"" 4122627, 4121902 | 60 | 15 | 0 | 0 | 0
городской округ город Нижний Новгород | 488 | котельная | Объекты теплоснабжения | Главный энергетик Иванов М.А. 277-91-22 8-903-608-43-00 | ул.Арктическая,20а | 1 ж/д | 30 | 64 | 1 | АО"АО "ОКО"" 4122627, 4121902 | 60 | 15 | 0 | 0 | 0
городской округ город Нижний Новгород | 489 | котельная | Объекты теплоснабжения | Главный энергетик Иванов М.А. 277-91-22 8-903-608-43-00 | ул. Окт. Революции,66 | 5 ж/д, 3 м/у | 23 | 64 | 1 | АО"АО "ОКО"" 4122627, 4121902 | 60 | 15 | 0 | 0 | 0
| 490 | котельная | Объекты теплоснабжения | Главный энергетик Иванов М.А. 277-91-22 8-903-608-43-00 | ул. Меднолитейная, 1-б | 1 у/у | 5 | 5 | 11 | АО"АО "ОКО"" 4122627, 4121902 | 0 | 15 | 0 | 0 | 0
| 491 | котельная | Объекты теплоснабжения | Главный энергетик Иванов М.А. 277-91-22 8-903-608-43-00 | ул. Чернореченская, 1/1 | 41 ж/д, 2 д/у, 1 у/у | 88 | 95 | 14 | АО"АО "ОКО"" 4122627, 4121902 | 0 | 15 | 0 | 0 | 0
| 492 | котельная | Объекты теплоснабжения | Главный энергетик Иванов М.А. 277-91-22 8-903-608-43-00 | ул. Дубравная, 18 | 91 ж/д, 1 д/у | 75 | 80 | 15 | АО"АО "ОКО"" 4122627, 4121902 | 0 | 15 | 0 | 0 | 0
| 493 | ГБУЗ НО "Городская клиническая больница № 40 Автозаводского района г.Нижнего Новгорода" | Объекты здравохранения и социальной защиты с круглосуточным пребыванием: | Мануйленко Ольга Владимировна т. 217-63-43 (доб.207) | Ул. Гнилицкая 105/1 | 27 | 0 | АД-50С-Т400 ,50 кВт | 0 | 0 | 0 | 0 | 0 | 0 | 0
| 494 | ВНС в ЦТП-169 АО "АО "ОКО"" | Объекты водоснабжения | Объекты водоснабжения | ул.Деловая 22/5 | ул.Деловая 22/5 | 33 | 100 | 0 | АО "Нижегородский АО "ОКО"" 246-99-99 | 2 часа | 30 мин. | 0 | 2025-03-12 | 0
| 495 | ВНС | Объекты водоснабжения | Болдин А.В. 8-930-718-73-10 Малов О.Ю. 8-930-816-98-46 | ул.Каширская,69В | ул.Каширская,69, 71, 65, 58, д/с ул.Каширская,69А, д/с ул.Диксона,33 | 10.3 | 100 | 0 | АО "Нижегородский АО "ОКО"" 246-99-99 | 2 часа | 30 мин. | 0 | 2025-03-12 | 0
| 496 | ВНС | Объекты водоснабжения | Болдин А.В. 8-930-718-73-10 Малов О.Ю. 8-930-816-98-46 | ул.Конотопская,5 | ул.Авангардная,8, 9, 10, 11, ул.Конотопская,4, ул.Якорная,3 | 41 | 100 | 0 | АО "Нижегородский АО "ОКО"" 246-99-99 | 2 часа | 30 мин. | 0 | 2025-03-12 | 0
| 497 | ВНС | Объекты водоснабжения | Болдин А.В. 8-930-718-73-10 Малов О.Ю. 8-930-816-98-46 | здание АО "АО "ОКО" по ул.Б.Мира,14 | ул.Б.Мира,14 | 15 | 100 | 0 | АО "Нижегородский АО "ОКО"" 246-99-99 | 2 часа | 30 мин. | 0 | 2025-03-12 | 0
| 498 | КНС | Объекты водоотведения и очистки | Киреев В.Ю. 8-930-255-27-63 Коновалов А.Ю. 8-929-047-24-98 | ул.Каховская, у д.7 | ул. Каховская,7 ул. Памирская 8 ул.Комарова 2В, ул. Успенского 1В ул. Паскаля 27А | 10 | 100 | 0 | АО "Нижегородский АО "ОКО"" 246-99-99 | 2 часа | 30 мин. | 0 | 2025-03-12 | 0
| 499 | КНС | Объекты водоотведения и очистки | Киреев В.Ю. 8-930-255-27-63 Коновалов А.Ю. 8-929-047-24-98 | ул.Щепкина,2 | ул.Щепкина,4, 6, 8, 10 ул. Манежная, 15, 17 | 11 | 100 | 0 | АО "Нижегородский АО "ОКО"" 246-99-99 | 2 часа | 30 мин. | 0 | 2025-03-12 | 0
| 500 | Ведомственная котельная | Объекты теплоснабжения: | (83145)37153, 30554 войсковая часть № 64120 главный инженер Шаров Александр Юрьевич 9308056307 | г.Кстово , войская часть №64120 | жил. дома- 3ед./460 чел. | 22.2 | ЭСД-30 | 11 | войсковая часть № 64120 | 0 | 0 | 2017-02-15 | 2023-03-10 | Концессионер котельной АО "ОКО"сервисная управляющая компания"
| 501 | Котельная жилого дома | Объекты теплоснабжения: | ООО "Термаль" Михайлов А.М. тел.8(831-45) 2-14-42, 8 920 016 97 51 | г.Кстово ул.Кстовская,6 | жил. дома- 2ед./72 чел. | 66 | 0 | 0 | 0 | 0 | 0 | 0 | 2022-02-01
| 502 | котельная больницы с.Б.Борисово | Объекты теплоснабжения: | Начальник службы Электрохозяйства Петров Д.А. тел. 960-199-71-46 | Кстовский район с. Б.Борисово | Больница — 1 | 3 | ZONGSHEN КВ7003Е | 4 | ФН ПАО "Т Плюс" (КТС) | 60 | 30 | 2022-01-27 | 2022-01-27
| 503 | котельная с. Чернышиха | Объекты теплоснабжения: | Начальник службы Электрохозяйства Петров Д.А. тел. 960-199-71-46 | Кстовский район с. Чернышиха | Жилые дома — 18/926 чел. | 29 | АД-50С-Т400-1РКМ11 | 2 | ФН ПАО "Т Плюс" (КТС) | 120 | 30 | 2022-01-27 | 2022-01-27
| 504 | котельная с. Прокошево | Объекты теплоснабжения: | Начальник службы Электрохозяйства Петров Д.А. тел. 960-199-71-46 | Кстовский район д. Прокошево | Жилые дома — 24/1444 чел. Детский дом — 1 | 48 | АД-100С-Т400-1РКМ26 | 1 | ФН ПАО "Т Плюс" (КТС) | 120-150 | 40 | 2022-01-27 | 2022-01-27
| 505 | котельная с. Подлесово | Объекты теплоснабжения: | Начальник службы Электрохозяйства Петров Д.А. тел. 960-199-71-46 | Кстовский район с. Подлесово | Жилые дома — 17/1287 чел. Детский дом — 1 | 38 | АД-100С-Т400-1РКМ26 | 1 | ФН ПАО "Т Плюс" (КТС) | 120-150 | 40 | 2022-01-27 | 2022-01-27
| 506 | котельная с. Шава | 5 | Начальник службы Электрохозяйства Петров Д.А. тел. 960-199-71-46 | Кстовский район с. Шава | Жилые дома — 4/165 чел. | 5 | АД-50С-Т400-1РКМ11 | 2 | ФН ПАО "Т Плюс" (КТС) | 120-150 | 30 | 2022-01-27 | 2022-01-27
| 507 | котельная с. Слободское | Объекты теплоснабжения: | Начальник службы Электрохозяйства Петров Д.А. тел. 960-199-71-46 | Кстовский район с. Слободское | Жилые дома — 7/324 чел. | 24 | АД-50С-Т400-1РКМ11 | 2 | ФН ПАО "Т Плюс" (КТС) | 120-150 | 40 | 2022-01-27 | 2022-01-27
| 508 | котельная с. Работки | Объекты теплоснабжения: | Начальник службы Электрохозяйства Петров Д.А. тел. 960-199-71-46 | Кстовский район с. Работки | Жилые дома — 15/976 чел. | 49 | АД-100С-Т400-1РКМ26 | 1 | ФН ПАО "Т Плюс" (КТС) | 120-150 | 40 | 2022-01-27 | 2022-01-27
| 509 | котельная п. Волжский | Объекты теплоснабжения: | Начальник службы Электрохозяйства Петров Д.А. тел. 960-199-71-46 | Кстовский район п. Волжский | Жилые дома — 13/810 чел. больница -1 | 61 | АД-100С-Т400-1РКМ26 | 1 | ФН ПАО "Т Плюс" (КТС) | 120-150 | 40 | 2022-01-27 | 2022-01-27
| 510 | котельная с. Б.Мокрое | Объекты теплоснабжения: | Начальник службы Электрохозяйства Петров Д.А. тел. 960-199-71-46 | Кстовский район с. Б.Мокрое | Жилые дома — 21/944 чел. | 34 | АД-100С-Т400-1РКМ26 | 1 | ФН ПАО "Т Плюс" (КТС) | 120-150 | 40 | 2022-01-27 | 2022-01-27
| 511 | котельная с. Запрудное | Объекты теплоснабжения: | Начальник службы ЭТО и ТАИ Петров Д.А. Тел. 8 96о 1997-1466 | Кстовский район с. Запрудное | Жилые дома — 30/1315 чел. больница -1 | 200 | ДЭУ-100-Я Алтай-Дизельэнерго 100 кВт | 1 | ФН ПАО "Т Плюс" (КТС) | 120-150 | 40 | 2017-02-15 | 2022-02-01
| 512 | котельная с. Шелокша | Объекты теплоснабжения: | Начальник службы ЭТО и ТАИ Петров Д.А. Тел. 8 96о 1997-1466 | Кстовский район с. Шелокша | Жилые дома — 26 | 95 | ДЭУ-100-Я Алтай-Дизельэнерго 100 кВт | 1 | ФН ПАО "Т Плюс" (КТС) | 120-150 | 40 | 2017-02-15 | 2022-02-01
| 513 | котельная с. Чернуха | Объекты теплоснабжения: | Начальник службы ЭТО и ТАИ Петров Д.А. Тел. 8 96о 1997-1466 | Кстовский район с. Чернуха | Жилые дома — 33 | 90 | ДЭУ-100-Я Алтай-Дизельэнерго 100 кВт | 1 | ФН ПАО "Т Плюс" (КТС) | 120-150 | 40 | 2017-02-15 | 2022-02-01
| 514 | котельная с. Н.Ликеево | Объекты теплоснабжения: | Начальник службы ЭТО и ТАИ Петров Д.А. Тел. 8 96о 1997-1466 | Кстовский район с. н.Ликеево | Жилые дома — 32/1942 чел. | 125 | ДЭУ-100-Я Алтай-Дизельэнерго 100 кВт | 1 | ФН ПАО "Т Плюс" (КТС) | 120-150 | 40 | 2017-02-15 | 2022-02-01 | 0
| 515 | котельная п. Селекция | Объекты теплоснабжения: | Начальник службы Электрохозяйства Петров Д.А. тел. 960-199-71-46 | Кстовский район п. Селекция | Жилые дома — 26 /2658 чел. | 73 | АД-100С-Т400-1РКМ26 | 1 | ФН ПАО "Т Плюс" (КТС) | 120-150 | 40 | 2022-01-27 | 2022-02-01
| 516 | котельная п. Ждановский | Объекты теплоснабжения: | Начальник службы ЭТО и ТАИ Петров Д.А. Тел. 8 96о 1997-1466 | Кстовский район п. Ждановский | Жилые дома — 39/5169 чел. | 381 | ДЭУ-100-Я Алтай-Дизельэнерго 100 кВт | 1 | ФН ПАО "Т Плюс" (КТС) | 120-150 | 40 | 2017-02-15 | 2022-02-01 | 0
| 517 | котельная д. Афонино-1 | Объекты теплоснабжения: | Начальник службы Электрохозяйства Петров Д.А. тел. 960-199-71-46 | Кстовский район д. Афонино | Жилые дома — 9 /386 чел. | 10 | АД-50С-Т400-1РКМ11 | 2 | ФН ПАО "Т Плюс" (КТС) | 120-150 | 40 | 2022-01-27 | 2022-02-01
| 518 | котельная д. Афонино-2 | Объекты теплоснабжения: | Начальник службы Электрохозяйства Петров Д.А. тел. 960-199-71-46 | Кстовский район д. Афонино | Жилые дома — 9 /972 чел. | 50 | АД-100С-Т400-1РКМ26 | 1 | ФН ПАО "Т Плюс" (КТС) | 120-150 | 40 | 2022-01-27 | 2022-02-01
| 519 | котельная п. Дружный В/ч 36026 | Объекты теплоснабжения: | Начальник службы Электрохозяйства Петров Д.А. тел. 960-199-71-46 | Кстовский район п. Дружный | Жилые дома — 6 | 13 | АД-50С-Т400-1РКМ11 | 2 | ФН ПАО "Т Плюс" (КТС) | 120-150 | 40 | 2022-01-27 | 2022-02-01
| 520 | котельная п. Дружный | Объекты теплоснабжения: | Начальник службы Электрохозяйства Петров Д.А. тел. 960-199-71-46 | Кстовский район п. Дружный | Жилые дома — 8 /2179 чел. | 53 | АД-100С-Т400-1РКМ26 | 1 | ФН ПАО "Т Плюс" (КТС) | 120-150 | 40 | 2022-01-27 | 2022-02-01
| 521 | котельная п. Приволжский | Объекты теплоснабжения: | Начальник службы ЭТО и ТАИ Петров Д.А. Тел. 8 96о 1997-1466 | г. Кстово | Жилые дома — 62 | 91 | ДЭУ-100-Я Алтай-Дизельэнерго 100 кВт | 1 | ФН ПАО "Т Плюс" (КТС) | 120-150 | 40 | 2017-02-15 | 2022-02-01
| 522 | котельная ЦРБ | Объекты теплоснабжения: | Начальник службы ЭТО и ТАИ Петров Д.А. Тел. 8 96о 1997-1466 | г. Кстово | больница -1 | 220 | 0 | 0 | 0 | 0 | 0 | 2017-02-15 | 2022-02-01
| 523 | котельная ул. Береговая | Объекты теплоснабжения: | Начальник службы ЭТО и ТАИ Петров Д.А. Тел. 8 96о 1997-1466 | г. Кстово | Жилые дома — 20 | 61 | 0 | 0 | 0 | 0 | 0 | 2017-02-15 | 2022-02-01
| 524 | котельная пер. Больничный | Объекты теплоснабжения: | Начальник службы ЭТО и ТАИ Петров Д.А. Тел. 8 96о 1997-1466 | г. Кстово | Жилые дома — 17/1054 чел. больница -1 | 192 | 0 | 0 | 0 | 0 | 0 | 2017-02-15 | 2022-02-01
| 525 | Водозабор №1 | Объекты водоснабжения: | Главный инженер ООО "Экоин-Норси" Живедин Владимир Юрьевич тел - 8 (831-45)53257 | г.Кстово | жилфонд (число жителей - 33 тыс. чел.), 19 промредприятий | 1100 | 0 | 0 | 0 | 0 | 0 | 2017-02-13 | 2022-02-01
| 526 | Водозабор №2 | Объекты водоснабжения: | Главный инженер ООО "Экоин-Норси" Живедин Владимир Юрьевич тел - 8 (831-45)53257 | г.Кстово | жилфонд (число жителей - 33 тыс. чел.), 19 промредприятий | 1100 | 0 | 0 | 0 | 0 | 0 | 2017-02-13 | 2022-02-01
| 527 | Водоочистная станция №1, г. Кстово | Объекты водоснабжения: | Энергетик МУП "Городской АО "ОКО" "г.Кстово Сидельников Р.В. тел - 8 (831-45)7-77-93 | г.Кстово | жилфонд (число жителей - 33 тыс. чел.), социальная сфера, предприятия | 350 | 0 | 0 | 0 | 0 | 0 | 2017-02-13 | 2022-02-01
| 528 | Водоочистная станция №2, г. Кстово, ул. Зеленая | Объекты водоснабжения: | Энергетик МУП "Городской АО "ОКО" "г.Кстово Сидельников Р.В. тел - 8 (831-45)7-77-93 | г.Кстово | жилфонд (число жителей - 33 тыс. чел.), социальная сфера, предприятия | 400 | 0 | 0 | 0 | 0 | 0 | 2017-02-13 | 2022-02-01
| 529 | Очистные сооружения | Объекты водоотведения и очистки: | Главный инженер ООО "Экоин-Норси" Живедин Владимир Юрьевич тел - 8 (831-45)53257 | г.Кстово (промзона) | жил.фонд -66 тыс чел. чел., объекты соцкультбыта,29 промредприятий | 2500 | 0 | 0 | 0 | 0 | 0 | 2017-02-13 | 2022-02-01
| 530 | Фекальная насосная №1, г. Кстово, ул. Зеленая | Объекты водоотведения и очистки: | Энергетик МУП "Городской АО "ОКО" "г.Кстово Сидельников Р.В. тел - 8 (831-45)7-77-93 | г.Кстово | жилфонд - 30 тыс. чел., объекты соцкультбыта, промредприятия | 75 | 0 | 0 | 0 | 0 | 0 | 2017-02-13 | 2022-02-01
| 531 | Фекальная насосная №2, г. Кстово | Объекты водоотведения и очистки: | Энергетик МУП "Городской АО "ОКО"" г. Кстово Сидельников Р.В. тел - 8 (831-45)7-77-93 | г.Кстово | жилфонд - 30 тыс. чел., объекты соцкультбыта, промредприятия | 160 | 0 | 0 | 0 | 0 | 0 | 2017-02-13 | 2022-02-01
| 532 | Фекальная насосная №3, г. Кстово | Объекты водоотведения и очистки: | Энергетик МУП "Городской АО "ОКО"" Сидельников Р.В. тел - 8 (831-45)7-77-93 | 0 | 8 микрорайон г.Кстово (жилфонд, соцсфера, организации) | 37 | 0 | 0 | 0 | 0 | 0 | 2017-02-13 | 2022-02-01
| 533 | Фекальная насосная №4, г. Кстово | Объекты водоотведения и очистки: | Энергетик МУП "Городской АО "ОКО"" г. Кстово Сидельников Р.В. тел - 8 (831-45)7-77-93 | г.Кстово | старое Кстово (жилфонд, соцсфера, организации) | 22 | 0 | 0 | 0 | 0 | 0 | 2017-02-13 | 2022-02-01
| 534 | Фекальная насосная №5, г. Кстово | Объекты водоотведения и очистки: | Энергетик МУП "Городской АО "ОКО"" г. Кстово Сидельников Р.В. тел - 8 (831-45)7-77-93 | г.Кстово | часть старого Кстово (жилфонд, соцсфера, организации) | 7.5 | 0 | 0 | 0 | 0 | 0 | 2017-02-13 | 2022-02-01
| 535 | КНС №2 | Объекты водоотведения и очистки: | НКУ 270-01-07, 270-00-64 ЦДС 246-99-99, 246-99-98, 246-98-36 Зайцев С.И. 89308169763 | д. Афонино, ул. Зелёная, 64 | д. Афонино, ул. Зелёная, 64,65 | 22 | Азимут ЭД-100-Т400-1РП, 100 квт | 16.17 | АО "Нижегородский АО "ОКО"" 246-99-99 246-99-98 246-99-35 | 120 | 40 | 2017-02-13 | 2022-02-01
| 536 | КНС №3 | Объекты водоотведения и очистки: | НКУ 270-01-07, 270-00-64 ЦДС 246-99-99, 246-99-98, 246-98-36 Зайцев С.И. 89308169763 | д. Афонино, ул. Магистральная,309 | д. Афонино, ул. Магистральная,308,309,310,311,312,313 | 22 | Азимут ЭД-100-Т400-1РП, 100 квт | 16.17 | АО "Нижегородский АО "ОКО"" 246-99-99 246-99-98 246-99-35 | 120 | 40 | 2017-02-13 | 2022-02-01
| 537 | КНС №4 | Объекты водоотведения и очистки: | НКУ 270-01-07, 270-00-64 ЦДС 246-99-99, 246-99-98, 246-98-36 Зайцев С.И. 89308169763 | д. Афонино, ул. Зелёная,67 | д. Афонино, ул. Зелёная, 66,67,68 | 30 | Азимут ЭД-100-Т400-1РП, 100 квт | 16.17 | АО "Нижегородский АО "ОКО"" 246-99-99 246-99-98 246-99-35 | 120 | 40 | 2017-02-13 | 2022-02-01
| 538 | КНС "Федяково" | Объекты водоотведения и очистки: | НКУ 270-01-07, 270-00-64 ЦДС 246-99-99, 246-99-98, 246-98-38 Ваганов Д.Н. 89308169957 | Кстовский района с.Федяково | п.Селекция,п. Ждановский,п.Дружный | 50 | ДГУ ЕД-450/400 | 18 | АО "Нижегородский АО "ОКО"" 246-99-99 246-99-98 246-99-35 | 120 | 40 | 2017-02-13 | 2022-02-01
| 539 | ООО "Интер" | Объекты теплоснабжения | Яценко В.А. 8 950 356 06 56 | Кстовский район, д. Афонино, ул. Магистральная, 308-А | жил. дома - 5ед./875 чел. | 45 | Дизель SDMO J66K (стационарный) | 7 | ООО "Интер" Яценко В.А. 8 950 356 06 56 | 0 | 0 | 2017-02-13 | 2022-02-01 | 0
| 540 | Социальный приют "Алый парус" | Объект социального обслуживания населения с круглосуточным прибыванием людей | ЗавхозТутова Татьяна Александровна, (83145) 22812 | г.Кстово, пер.Энергетиков,д.7 | 22 | 72.22 | 0 | 0 | 0 | 0 | 0 | 2017-02-14 | 2022-02-01
| 541 | Стационар ГБУЗ НО Кстовская "ЦРБ" | Объект здравохранения | (83145)7-70-28 8506008846 мастер ремонтного участка Тюлин А.С. | Г.Кстово ул.Талалушкина д.14 | 9 койко-мест | 50 | ДГМА 05/ 50 кВт | 8 | Стационар ГБУЗ НО Кстовская "ЦРБ" (83145)7-70-28 8506008846 мастер ремонтного участка Тюлин А.С. | 0 | 20 | 2018-01-23 | 2022-02-01 | Требуется ремонт РИСЭЭ
| 542 | Акушерский корпус ГБУЗ НО Кстовская "ЦРБ" (Роддом) | Объект здравохранения | (83145)7-70-28 8506008846 мастер ремонтного участка Тюлин А.С. | Г.Кстово ул.Талалушкина д.14 | 7 койко-мест |  |  |  | Стационар ГБУЗ НО Кстовская "ЦРБ" (83145)7-70-28 8506008846 мастер ремонтного участка Тюлин А.С. | 0 | 20 | 2018-01-23 | 2022-02-01
| 543 | Стационар №1 ГБУЗ НО Кстовская "ЦРБ" | Объект здравохранения | (83145)7-70-28 8506008846 мастер ремонтного участка Тюлин А.С. | Г.Кстово ул.Советская д.14 (дневной пребывание в стационаре) | 30 | 10 | нет | нет | Стационар ГБУЗ НО Кстовская "ЦРБ" (83145)7-70-28 8506008846 мастер ремонтного участка Тюлин А.С. | 0 | 0 | 17.04..2017 | 2022-02-01 | без ночного пребывания
| 544 | Стационар №2 ГБУЗ НО Кстовская "ЦРБ" | Объект здравохранения | (83145)6-72-26, 89040516539 завхоз Кортунов И.А. | Кстовский район, пос Волжский ул. Центральная д.2 (дневной стационар, круглосуточное пребывание, сестринский уход) | 65 | 8.5 | Elite 8500EA385, 8,5 кВт | 9 | Стационар ГБУЗ НО Кстовская "ЦРБ" (83145)7-70-28 8506008846 мастер ремонтного участка Тюлин А.С. | 120 | 60 | 10.04.2017г. | 2022-02-01 | Переносной РИСЭЭ находится в г.Кстово, ул. Талалушкина 14, в Кстовской ЦРБ.
| 545 | ГБУЗ НО Детский санаторий Большая Ельня | Объект здравохранения | Зенков Ростислав Геннадьевич (831) 261-02-87 | 607684, Кстовский район, пос Б.Ельня, ул. Магистральная | 125 | 150 | нет | нет | нет | 0 | 0 | 17.04..2017 | 2022-02-01
| 546 | Канализационная станция с.Вязовка | объект водоотведения | 920-043-14-16 гл.инженер ФГУП "Центральное" Маскимов В.А. | Кстовский район с.Вязовка | жилые дома-7/650 чел. | 0 | нет | 0 | 0 | 0 | 0 | 0 | 2022-02-01
| 547 | Очистные сооружения с.Вязовка | объект водоотведения | Зам.директора ФГУП "Центральное" Шаблыкин Алексей Александрович 950-35-22-176 | Кстовский район с.Вязовка | жилые дома-7/650 чел. | 0 | нет | 0 | 0 | 0 | 0 | 0 | 2022-02-01
| 548 | Водозабор п.Волжский | Объект водоснабжения | 67133, Мулин А.В., специалист ГБПОУ "Работкинский аграрный колледж" | Кстовский район п.Волжский, ул.Молодежная, д.2 | жилые дома -13/810 чел., больница-1 | 6 | FIRMAN SPG6500 | 15 | ГБПОУ "Работкинский аграрный колледж" | 30 | 30 | 0 | 2022-02-01
| 549 | Фекальная насосная станция №6 г.Кстово | Объекты водоотведения и очистки: | (83145)77793, энергетик МУП "Городской АО "ОКО"" города Кстово Сидельников Р.В. | г.Кстово, ул.Котовского,7 | жилые дома-4, терапевтич. Тделение ЦРБ | 3 | 0 | 0 | 0 | 0 | 0 | 0 | 2022-02-01
| 550 | Фекальная насосная станция №7 г.Кстово | Объекты водоотведения и очистки: | (83145)77793, энергетик МУП "Городской АО "ОКО"" города Кстово Сидельников Р.В. | г.Кстово, пр-кт Победы,14 | жилые дома-2, | 8 | 0 | 0 | 0 | 0 | 0 | 0 | 2022-02-01
| 551 | Фекальная насосная станция №8 г.Кстово | Объекты водоотведения и очистки: | (83145)77793, энергетик МУП "Городской АО "ОКО"" города Кстово Сидельников Р.В. | г.Кстово, ул.Парковая,13 | жилые дома-1, | 8 | 0 | 0 | 0 | 0 | 0 | 0 | 2022-02-01
| 552 | Фекальная насосная станция №9 г.Кстово | Объекты водоотведения и очистки: | (83145)77793, энергетик МУП "Городской АО "ОКО"" города КстовоСидельников Р.В. | г.Кстово, пер.Первостроителей,13 | жилые дома-1, | 8 | 0 | 0 | 0 | 0 | 0 | 0 | 2022-02-01
| 553 | Фекальная насосная станция №10 г.Кстово | Объекты водоотведения и очистки: | Служба по эксплуатации сетей и сооружений ВиВ Кстовского района 233-05-55 (20-02) Нечаев Н.В. 89200033928 | Кстовский район, с.Н.Ликеево | жилые дома | 22 | Азимут ЭД-100-Т400-1РП, 100 квт | 16.17 | АО "Нижегородский АО "ОКО"" 246-99-99 246-99-98 246-99-35 | 180 | 40 | 0 | 2022-02-01
| 554 | Водонасосная второго подъема с.Н.Ликеево | Объекты водоснабжения | Служба по эксплуатации сетей и сооружений ВиВ Кстовского района 233-05-55 (20-02) Нечаев Н.В. 89200033928 | Кстовский район, с.Н.Ликеево | жилые дома | 22 | Азимут ЭД-100-Т400-1РП, 100 квт | 16.17 | АО "Нижегородский АО "ОКО"" 246-99-99 246-99-98 246-99-35 | 180 | 40 | 0 | 2022-02-01
| 555 | ВНС "Караулово"+каптаж | Объект водоснабжения | Служба по эксплуатации сетей и сооружений ВиВ Кстовского района 233-05-55 (20-02) Нечаев Н.В. 89200033928 | д.Караулово | 407 чел. | 12 | Азимут ЭД-100-Т400-1РП, 100 квт | 16.17 | АО "Нижегородский АО "ОКО"" 246-99-99 246-99-98 246-99-35 | 180 | 40 | 0 | 2022-02-01
| 556 | ВНС "Холодный ключ"+каптаж | Объект водоснабжения | Служба по эксплуатации сетей и сооружений ВиВ Кстовского района 233-05-55 (20-02) Нечаев Н.В. 89200033928 | с.Б.Мокрое | 893 чел | 15 | Азимут ЭД-100-Т400-1РП, 100 квт | 16.17 | АО "Нижегородский АО "ОКО"" 246-99-99 246-99-98 246-99-35 | 180 | 40 | 0 | 2022-02-01 | 2020-02-03
| 557 | ВНС "Гремячий ключ"+каптаж | Объект водоснабжения | Служба по эксплуатации сетей и сооружений ВиВ Кстовского района 233-05-55 (20-02) Нечаев Н.В. 89200033928 | с.Б.Мокрое | 802 чел | 5.5 | Азимут ЭД-100-Т400-1РП, 100 квт | 16.17 | АО "Нижегородский АО "ОКО"" 246-99-99 246-99-98 246-99-35 | 180 | 40 | 0 | 2022-02-01 | 2020-02-03
| 558 | ВНС "Промзона" ТП-181 | Объект водоснабжения | Служба по эксплуатации сетей и сооружений ВиВ Кстовского района 233-05-55 (20-02) Нечаев Н.В. 89200033928 | п.Дружный | 57 | 30 | Азимут ЭД-100-Т400-1РП, 100 квт | 16.17 | АО "Нижегородский АО "ОКО"" 246-99-99 246-99-98 246-99-35 | 180 | 40 | 0 | 2022-02-01 | 2020-02-03
| 559 | ВНС "Вязовка" ТП-148-водозабор | Объект водоснабжения | Служба по эксплуатации сетей и сооружений ВиВ Кстовского района 233-05-55 (20-02) Нечаев Н.В. 89200033928 | с.Вязовка | 450 | 5.5 | Азимут ЭД-100-Т400-1РП, 100 квт | 16.17 | АО "Нижегородский АО "ОКО"" 246-99-99 246-99-98 246-99-35 | 180 | 40 | 0 | 2022-02-01 | 2020-02-03
| 560 | ВНС "Вязовка" ТП-155-водозабор | Объект водоснабжения | Служба по эксплуатации сетей и сооружений ВиВ Кстовского района 233-05-55 (20-02) Нечаев Н.В. 89200033928 | с.Вязовка | 438 | 5.5 | Азимут ЭД-100-Т400-1РП, 100 квт | 16.17 | АО "Нижегородский АО "ОКО"" 246-99-99 246-99-98 246-99-35 | 180 | 40 | 0 | 2022-02-01
| 561 | ВНС "Митино" ТП-141-водозабор | Объект водоснабжения | Служба по эксплуатации сетей и сооружений ВиВ Кстовского района 233-05-55 (20-02) Нечаев Н.В. 89200033928 | д.Митино | 132 | 5.5 | Азимут ЭД-100-Т400-1РП, 100 квт | 16.17 | АО "Нижегородский АО "ОКО"" 246-99-99 246-99-98 246-99-35 | 180 | 40 | 0 | 2022-02-01
| 562 | ВНС "Ключищи" ТП-199+каптаж | Объект водоснабжения | Служба по эксплуатации сетей и сооружений ВиВ Кстовского района 233-05-55 (20-02) Нечаев Н.В. 89200033928 | д.Ключищи | 247 | 22 | Азимут ЭД-100-Т400-1РП, 100 квт | 16.17 | АО "Нижегородский АО "ОКО"" 246-99-99 246-99-98 246-99-35 | 180 | 40 | 0 | 2022-02-01
| 563 | ВНС "Б.Борисово" ТП-121+каптаж | Объект водоснабжения | Служба по эксплуатации сетей и сооружений ВиВ Кстовского района 233-05-55 (20-02) Нечаев Н.В. 89200033928 | с.Б.Борисово | 705 | 5.5 | Азимут ЭД-100-Т400-1РП, 100 квт | 16.17 | АО "Нижегородский АО "ОКО"" 246-99-99 246-99-98 246-99-35 | 180 | 40 | 0 | 2022-02-01
| 564 | ВНС "Прокошево"-водозабор | Объект водоснабжения | Служба по эксплуатации сетей и сооружений ВиВ Кстовского района 233-05-55 (20-02) Нечаев Н.В. 89200033928 | д.Прокошево | 23 | 5.5 | Азимут ЭД-100-Т400-1РП, 100 квт | 16.17 | АО "Нижегородский АО "ОКО"" 246-99-99 246-99-98 246-99-35 | 180 | 40 | 0 | 2022-02-01
| 565 | ВНС"Красноселово"-водозабор | Объект водоснабжения | Служба по эксплуатации сетей и сооружений ВиВ Кстовского района 233-05-55 (20-02) Нечаев Н.В. 89200033928 | д.Красноселово | 9 | 5.5 | Азимут ЭД-100-Т400-1РП, 100 квт | 16.17 | АО "Нижегородский АО "ОКО"" 246-99-99 246-99-98 246-99-35 | 180 | 40 | 0 | 2022-02-01 | 2020-02-03
| 566 | ВНС "Семенцево-водозабор | Объект водоснабжения | Служба по эксплуатации сетей и сооружений ВиВ Кстовского района 233-05-55 (20-02) Нечаев Н.В. 89200033928 | д.Семенцево | 1 | 5.5 | Азимут ЭД-100-Т400-1РП, 100 квт | 16.17 | АО "Нижегородский АО "ОКО"" 246-99-99 246-99-98 246-99-35 | 180 | 40 | 0 | 2022-02-01
| 567 | ВНС Цедень-водозабор | Объект водоснабжения | Служба по эксплуатации сетей и сооружений ВиВ Кстовского района 233-05-55 (20-02) Нечаев Н.В. 89200033928 | д.Цедень | 20 | 5.5 | Азимут ЭД-100-Т400-1РП, 100 квт | 16.17 | АО "Нижегородский АО "ОКО"" 246-99-99 246-99-98 246-99-35 | 180 | 40 | 0 | 2022-02-01
| 568 | ВНС Шерменево-водозабор | Объект водоснабжения | Служба по эксплуатации сетей и сооружений ВиВ Кстовского района 233-05-55 (20-02) Нечаев Н.В. 89200033928 | д.Шерменево | 3 | 5.5 | Азимут ЭД-100-Т400-1РП, 100 квт | 16.17 | АО "Нижегородский АО "ОКО"" 246-99-99 246-99-98 246-99-35 | 180 | 40 | 0 | 2022-02-01
| 569 | ВНС Толмачево 1 + каптаж | Объект водоснабжения | Служба по эксплуатации сетей и сооружений ВиВ Кстовского района 233-05-55 (20-02) Нечаев Н.В. 89200033928 | д.Толмачево | 57 | 5.5 | Азимут ЭД-100-Т400-1РП, 100 квт | 16.17 | АО "Нижегородский АО "ОКО"" 246-99-99 246-99-98 246-99-35 | 180 | 40 | 0 | 2022-02-01
| 570 | ВНС Толмачево2 + каптаж | Объект водоснабжения | Служба по эксплуатации сетей и сооружений ВиВ Кстовского района 233-05-55 (20-02) Нечаев Н.В. 89200033928 | д.Толмачево | 62 | 5.5 | Азимут ЭД-100-Т400-1РП, 100 квт | 16.17 | АО "Нижегородский АО "ОКО"" 246-99-99 246-99-98 246-99-35 | 180 | 40 | 0 | 2022-02-01
| 571 | ВНС Коттедж- водозабор | Объект водоснабжения | Служба по эксплуатации сетей и сооружений ВиВ Кстовского района 233-05-55 (20-02) Нечаев Н.В. 89200033928 | д.Прокошево | 59 | 5.5 | Азимут ЭД-100-Т400-1РП, 100 квт | 16.17 | АО "Нижегородский АО "ОКО"" 246-99-99 246-99-98 246-99-35 | 180 | 40 | 0 | 2022-02-01
| 572 | ВНС Серково+ каптаж | Объект водоснабжения | Служба по эксплуатации сетей и сооружений ВиВ Кстовского района 233-05-55 (20-02) Нечаев Н.В. 89200033928 | д.Серково | 3 | 5.5 | Азимут ЭД-100-Т400-1РП, 100 квт | 16.17 | АО "Нижегородский АО "ОКО"" 246-99-99 246-99-98 246-99-35 | 180 | 40 | 0 | 2022-02-01
| 573 | ВНС Чеченино 1+каптаж | Объект водоснабжения | Служба по эксплуатации сетей и сооружений ВиВ Кстовского района 233-05-55 (20-02) Нечаев Н.В. 89200033928 | д.Чеченино | 120 | 5.5 | Азимут ЭД-100-Т400-1РП, 100 квт | 16.17 | АО "Нижегородский АО "ОКО"" 246-99-99 246-99-98 246-99-35 | 180 | 40 | 0 | 2022-02-01
| 574 | ВНС Чеченино 2+каптаж | Объект водоснабжения | Служба по эксплуатации сетей и сооружений ВиВ Кстовского района 233-05-55 (20-02) Нечаев Н.В. 89200033928 | д.Чеченино | 119 | 5.5 | Азимут ЭД-100-Т400-1РП, 100 квт | 16.17 | АО "Нижегородский АО "ОКО"" 246-99-99 246-99-98 246-99-35 | 180 | 40 | 0 | 2022-02-01
| 575 | ВНС Абатурово + каптаж | Объект водоснабжения | Служба по эксплуатации сетей и сооружений ВиВ Кстовского района 233-05-55 (20-02) Нечаев Н.В. 89200033928 | д.Абатурово | 41 | 5.5 | Азимут ЭД-100-Т400-1РП, 100 квт | 16.17 | АО "Нижегородский АО "ОКО"" 246-99-99 246-99-98 246-99-35 | 180 | 40 | 0 | 2022-02-01
| 576 | ВНС Слободское + скважина | Объект водоснабжения | Служба по эксплуатации сетей и сооружений ВиВ Кстовского района 233-05-55 (20-02) Нечаев Н.В. 89200033928 | д.Слободское | 453 | 5.5 | Азимут ЭД-100-Т400-1РП, 100 квт | 16.17 | АО "Нижегородский АО "ОКО"" 246-99-99 246-99-98 246-99-35 | 180 | 40 | 0 | 2022-02-01
| 577 | ВНС Варварское + каптаж | Объект водоснабжения | Служба по эксплуатации сетей и сооружений ВиВ Кстовского района 233-05-55 (20-02) Нечаев Н.В. 89200033928 | д.Варварское | 116 | 5.5 | Азимут ЭД-100-Т400-1РП, 100 квт | 16.17 | АО "Нижегородский АО "ОКО"" 246-99-99 246-99-98 246-99-35 | 180 | 40 | 0 | 2022-02-01
| 578 | ВНС Шава-водозабор | Объект водоснабжения | Служба по эксплуатации сетей и сооружений ВиВ Кстовского района 233-05-55 (20-02) Нечаев Н.В. 89200033928 | с.Шава | 389 | 7.5 | Азимут ЭД-100-Т400-1РП, 100 квт | 21.22 | АО "Нижегородский АО "ОКО"" 246-99-99 246-99-98 246-99-35 | 180 | 40 | 0 | 2022-02-01
| 579 | ВНС Майдан + каптаж | Объект водоснабжения | Служба по эксплуатации сетей и сооружений ВиВ Кстовского района 233-05-55 (20-02) Нечаев Н.В. 89200033928 | д.Майдан | 16 | 15 | Азимут ЭД-100-Т400-1РП, 100 квт | 16.17 | АО "Нижегородский АО "ОКО"" 246-99-99 246-99-98 246-99-35 | 180 | 40 | 0 | 2022-02-01
| 580 | ВНС Лапшлей+ каптаж | Объект водоснабжения | Служба по эксплуатации сетей и сооружений ВиВ Кстовского района 233-05-55 (20-02) Нечаев Н.В. 89200033928 | д.Лапшлей | 112 | 4 | Азимут ЭД-100-Т400-1РП, 100 квт | 16.17 | АО "Нижегородский АО "ОКО"" 246-99-99 246-99-98 246-99-35 | 180 | 40 | 0 | 2022-02-01 | 2020-02-03
| 581 | ВНС "Тепличный"+скважина | Объект водоснабжения | Служба по эксплуатации сетей и сооружений ВиВ Кстовского района 233-05-55 (20-02) Нечаев Н.В. 89200033928 | п.Шелокша | 1819 | 11 | Азимут ЭД-100-Т400-1РП, 100 квт | 16.17 | АО "Нижегородский АО "ОКО"" 246-99-99 246-99-98 246-99-35 | 180 | 40 | 0 | 2022-02-01
| 582 | ВНС Студенец+скважина | Объект водоснабжения | Служба по эксплуатации сетей и сооружений ВиВ Кстовского района 233-05-55 (20-02) Нечаев Н.В. 89200033928 | д.Студенец | 89 | 4 | Азимут ЭД-100-Т400-1РП, 100 квт | 16.17 | АО "Нижегородский АО "ОКО"" 246-99-99 246-99-98 246-99-35 | 180 | 40 | 0 | 2022-02-01
| 583 | ВНС "Ляписи"+каптаж | Объект водоснабжения | Служба по эксплуатации сетей и сооружений ВиВ Кстовского района 233-05-55 (20-02) Нечаев Н.В. 89200033928 | д.Ляписи | 49 | 5.5 | Азимут ЭД-100-Т400-1РП, 100 квт | 16.17 | АО "Нижегородский АО "ОКО"" 246-99-99 246-99-98 246-99-35 | 180 | 40 | 0 | 2022-02-01
| 584 | ВНС "Козловка1"-водозабор | Объект водоснабжения | Служба по эксплуатации сетей и сооружений ВиВ Кстовского района 233-05-55 (20-02) Нечаев Н.В. 89200033928 | д.Козловка | 523 | 12 | Азимут ЭД-100-Т400-1РП, 100 квт | 16.17 | АО "Нижегородский АО "ОКО"" 246-99-99 246-99-98 246-99-35 | 180 | 40 | 0 | 2022-02-01
| 585 | ВНС "Козловка2"-водозабор | Объект водоснабжения | Служба по эксплуатации сетей и сооружений ВиВ Кстовского района 233-05-55 (20-02) Нечаев Н.В. 89200033928 | д.Козловка | 492 | 12 | Азимут ЭД-100-Т400-1РП, 100 квт | 16.17 | АО "Нижегородский АО "ОКО"" 246-99-99 246-99-98 246-99-35 | 180 | 40 | 0 | 2022-02-01
| 586 | ВНС "Козловка3"-водозабор | Объект водоснабжения | Служба по эксплуатации сетей и сооружений ВиВ Кстовского района 233-05-55 (20-02) Нечаев Н.В. 89200033928 | д.Козловка | 531 | 7.5 | Азимут ЭД-100-Т400-1РП, 100 квт | 16.17 | АО "Нижегородский АО "ОКО"" 246-99-99 246-99-98 246-99-35 | 180 | 40 | 0 | 2022-02-01
| 587 | ВНС "Голошубиха"+ 2скважины | Объект водоснабжения | Служба по эксплуатации сетей и сооружений ВиВ Кстовского района 233-05-55 (20-02) Нечаев Н.В. 89200033928 | д.Голошубиха | 145 | 5.5 | Азимут ЭД-100-Т400-1РП, 100 квт | 16.17 | АО "Нижегородский АО "ОКО"" 246-99-99 246-99-98 246-99-35 | 180 | 40 | 0 | 2022-02-01
| 588 | ВНС "Чернышиха"+каптаж | Объект водоснабжения | Служба по эксплуатации сетей и сооружений ВиВ Кстовского района 233-05-55 (20-02) Нечаев Н.В. 89200033928 | д.Чернышиха | 928 | 22 | Азимут ЭД-100-Т400-1РП, 100 квт | 16.17 | АО "Нижегородский АО "ОКО"" 246-99-99 246-99-98 246-99-35 | 180 | 40 | 0 | 2022-02-01
| 589 | ВНС "Селекция" | Объект водоснабжения | Служба по эксплуатации сетей и сооружений ВиВ Кстовского района 233-05-55 (20-02) Нечаев Н.В. 89200033928 | п.Культура | 258 | 30 | Азимут ЭД-100-Т400-1РП, 100 квт | 16.17 | АО "Нижегородский АО "ОКО"" 246-99-99 246-99-98 246-99-35 | 180 | 40 | 0 | 2022-02-01 | 2020-02-03
| 590 | ВНС"Шава"-водозабор | Объект водоснабжения | Служба по эксплуатации сетей и сооружений ВиВ Кстовского района 233-05-55 (20-02) Нечаев Н.В. 89200033928 | д.Шава | 194 | 7.5 | Азимут ЭД-100-Т400-1РП, 100 квт | 16.17 | АО "Нижегородский АО "ОКО"" 246-99-99 246-99-98 246-99-35 | 180 | 40 | 0 | 2022-02-01 | 2020-02-03
| 591 | ВНС"Каменный дол"-водозабор | Объект водоснабжения | Служба по эксплуатации сетей и сооружений ВиВ Кстовского района 233-05-55 (20-02) Нечаев Н.В. 89200033928 | д.Шава | 195 | 12 | Азимут ЭД-100-Т400-1РП, 100 квт | 16.17 | АО "Нижегородский АО "ОКО"" 246-99-99 246-99-98 246-99-35 | 180 | 40 | 0 | 2022-02-01 | 2020-02-03
| 592 | ВНС "Прокошево" | Объект водоснабжения | Служба по эксплуатации сетей и сооружений ВиВ Кстовского района 233-05-55 (20-02) Нечаев Н.В. 89200033928 | д.Прокошево | 112 | 30 | Азимут ЭД-100-Т400-1РП, 100 квт | 16.17 | АО "Нижегородский АО "ОКО"" 246-99-99 246-99-98 246-99-35 | 180 | 40 | 0 | 2022-02-01 | 2020-02-03
| 593 | ВНС "Таран"+каптаж | Объект водоснабжения | Служба по эксплуатации сетей и сооружений ВиВ Кстовского района 233-05-55 (20-02) Нечаев Н.В. 89200033928 | с.Работки | 989 | 12 | Азимут ЭД-100-Т400-1РП, 100 квт | 16.17 | АО "Нижегородский АО "ОКО"" 246-99-99 246-99-98 246-99-35 | 180 | 40 | 0 | 2022-02-01
| 594 | ВНС "Работки"+каптаж | Объект водоснабжения | Служба по эксплуатации сетей и сооружений ВиВ Кстовского района 233-05-55 (20-02) Нечаев Н.В. 89200033928 | с.Работки | 1029 | 5.5 | Азимут ЭД-100-Т400-1РП, 100 квт | 16.17 | АО "Нижегородский АО "ОКО"" 246-99-99 246-99-98 246-99-35 | 180 | 40 | 0 | 2022-02-01
| 595 | ВНС "Малиновка"+каптаж | Объект водоснабжения | Служба по эксплуатации сетей и сооружений ВиВ Кстовского района 233-05-55 (20-02) Нечаев Н.В. 89200033928 | д.Малиновка | 177 | 5.5 | Азимут ЭД-100-Т400-1РП, 100 квт | 16.17 | АО "Нижегородский АО "ОКО"" 246-99-99 246-99-98 246-99-35 | 180 | 40 | 0 | 2022-02-01
| 596 | ВНС "Игумново"+каптаж | Объект водоснабжения | Служба по эксплуатации сетей и сооружений ВиВ Кстовского района 233-05-55 (20-02) Нечаев Н.В. 89200033928 | д.Игумново | 172 | 5.5 | Азимут ЭД-100-Т400-1РП, 100 квт | 16.17 | АО "Нижегородский АО "ОКО"" 246-99-99 246-99-98 246-99-35 | 180 | 40 | 0 | 2022-02-01
| 597 | ВНС "Большая Ельня"+скважина | Объект водоснабжения | Служба по эксплуатации сетей и сооружений ВиВ Кстовского района 233-05-55 (20-02) Нечаев Н.В. 89200033928 | с.Б.Ельня | 27 | 5.5 | Азимут ЭД-100-Т400-1РП, 100 квт | 16.17 | АО "Нижегородский АО "ОКО"" 246-99-99 246-99-98 246-99-35 | 180 | 40 | 0 | 2022-02-01
| 598 | ВНС "Слободское"+скважина | Объект водоснабжения | Служба по эксплуатации сетей и сооружений ВиВ Кстовского района 233-05-55 (20-02) Нечаев Н.В. 89200033928 | д.Слободское | 453 | 5.5 | Азимут ЭД-100-Т400-1РП, 100 квт | 16.17 | АО "Нижегородский АО "ОКО"" 246-99-99 246-99-98 246-99-35 | 180 | 40 | 0 | 2022-02-01 | 2020-02-03
| 599 | ВНС "Запрудное"+скважина | Объект водоснабжения | Служба по эксплуатации сетей и сооружений ВиВ Кстовского района 233-05-55 (20-02) Нечаев Н.В. 89200033928 | с.Запрудное | 573 | 7.5 | Азимут ЭД-100-Т400-1РП, 100 квт | 16.17 | АО "Нижегородский АО "ОКО"" 246-99-99 246-99-98 246-99-35 | 180 | 40 | 0 | 2022-02-01
| 600 | ВНС "Подлесово"+скважина | Объект водоснабжения | Служба по эксплуатации сетей и сооружений ВиВ Кстовского района 233-05-55 (20-02) Нечаев Н.В. 89200033928 | с.Полесово | 1157 | 12 | Азимут ЭД-100-Т400-1РП, 100 квт | 16.17 | АО "Нижегородский АО "ОКО"" 246-99-99 246-99-98 246-99-35 | 180 | 40 | 0 | 2022-02-01
| 601 | ВНС"Калинино"+каптаж | Объект водоснабжения | Служба по эксплуатации сетей и сооружений ВиВ Кстовского района 233-05-55 (20-02) Нечаев Н.В. 89200033928 | д.Калинино | 12 | 7.5 | Азимут ЭД-100-Т400-1РП, 100 квт | 16.17 | АО "Нижегородский АО "ОКО"" 246-99-99 246-99-98 246-99-35 | 180 | 40 | 0 | 2022-02-01
| 602 | ВНС"Скважина у леса"-водозабор | Объект водоснабжения | Служба по эксплуатации сетей и сооружений ВиВ Кстовского района 233-05-55 (20-02) Нечаев Н.В. 89200033928 | с.Запрудное | 573 | 11 | Азимут ЭД-100-Т400-1РП, 100 квт | 16.17 | АО "Нижегородский АО "ОКО"" 246-99-99 246-99-98 246-99-35 | 180 | 40 | 0 | 2022-02-01
| 603 | ВНС "СХТ"+скважина | Объект водоснабжения | Служба по эксплуатации сетей и сооружений ВиВ Кстовского района 233-05-55 (20-02) Нечаев Н.В. 89200033928 | с.Запрудное | 574 | 5.5 | Азимут ЭД-100-Т400-1РП, 100 квт | 16.17 | АО "Нижегородский АО "ОКО"" 246-99-99 246-99-98 246-99-35 | 180 | 40 | 0 | 2022-02-01
| 604 | ВНС"Чаглава"+каптаж | Объект водоснабжения | Служба по эксплуатации сетей и сооружений ВиВ Кстовского района 233-05-55 (20-02) Нечаев Н.В. 89200033928 | д.Чаглава | 67 | 5.5 | Азимут ЭД-100-Т400-1РП, 100 квт | 16.17 | АО "Нижегородский АО "ОКО"" 246-99-99 246-99-98 246-99-35 | 180 | 40 | 0 | 2022-02-01
| 605 | ФНС Мокрое | Объект водоснабжения | Служба по эксплуатации сетей и сооружений ВиВ Кстовского района 233-05-55 (20-02) Нечаев Н.В. 89200033928 | с.Б.Мокрое | 472 | 15 | Азимут ЭД-100-Т400-1РП, 100 квт | 16.17 | АО "Нижегородский АО "ОКО"" 246-99-99 246-99-98 246-99-35 | 180 | 40 | 0 | 2022-02-01
| 606 | КНС"Чернышиха" | Объект водоснабжения | Служба по эксплуатации сетей и сооружений ВиВ Кстовского района 233-05-55 (20-02) Нечаев Н.В. 89200033928 | д.Чернышиха | 928 | 22 | Азимут ЭД-100-Т400-1РП, 100 квт | 16.17 | АО "Нижегородский АО "ОКО"" 246-99-99 246-99-98 246-99-35 | 180 | 40 | 0 | 2022-02-01
| 607 | КНС"Работки" | Объект водоснабжения | Служба по эксплуатации сетей и сооружений ВиВ Кстовского района 233-05-55 (20-02) Нечаев Н.В. 89200033928 | с.Работки | 2163 | 22 | Азимут ЭД-100-Т400-1РП, 100 квт | 16.17 | АО "Нижегородский АО "ОКО"" 246-99-99 246-99-98 246-99-35 | 180 | 40 | 0 | 2022-02-01
| 608 | ФНС-1 Ждановский | Объект водоснабжения | Служба по эксплуатации сетей и сооружений ВиВ Кстовского района 233-05-55 (20-02) Нечаев Н.В. 89200033928 | п.Ждановский | 4735 | 22 | Азимут ЭД-100-Т400-1РП, 100 квт | 16.17 | АО "Нижегородский АО "ОКО"" 246-99-99 246-99-98 246-99-35 | 180 | 40 | 0 | 2022-02-01
| 609 | ФНС-2 Ждановский | Объект водоснабжения | Служба по эксплуатации сетей и сооружений ВиВ Кстовского района 233-05-55 (20-02) Нечаев Н.В. 89200033928 | п.Ждановский | 5416 | 30 | Азимут ЭД-100-Т400-1РП, 100 квт | 16.17 | АО "Нижегородский АО "ОКО"" 246-99-99 246-99-98 246-99-35 | 180 | 40 | 0 | 2022-02-01
| 610 | КНС Селекция | Объект водоснабжения | Служба по эксплуатации сетей и сооружений ВиВ Кстовского района 233-05-55 (20-02) Нечаев Н.В. 89200033928 | п.Селекция | 426 | 30 | Азимут ЭД-100-Т400-1РП, 100 квт | 16.17 | АО "Нижегородский АО "ОКО"" 246-99-99 246-99-98 246-99-35 | 180 | 40 | 0 | 2022-02-01
| 611 | ФНС Шелокша | Объект водоснабжения | Служба по эксплуатации сетей и сооружений ВиВ Кстовского района 233-05-55 (20-02) Нечаев Н.В. 89200033928 | с.Шелокша | 1751 | 15 | Азимут ЭД-100-Т400-1РП, 100 квт | 16.17 | АО "Нижегородский АО "ОКО"" 246-99-99 246-99-98 246-99-35 | 180 | 40 | 0 | 2022-02-01
| 612 | КНС Ройка | Объект водоснабжения | Служба по эксплуатации сетей и сооружений ВиВ Кстовского района 233-05-55 (20-02) Нечаев Н.В. 89200033928 | д.Ройка | 12 | 30 | Азимут ЭД-100-Т400-1РП, 100 квт | 16.17 | АО "Нижегородский АО "ОКО"" 246-99-99 246-99-98 246-99-35 | 180 | 40 | 0 | 2022-02-01
| 613 | КНС Дружный | Объект водоснабжения | Служба по эксплуатации сетей и сооружений ВиВ Кстовского района 233-05-55 (20-02) Нечаев Н.В. 89200033928 | п.Дружный | 1641 | 22 | Азимут ЭД-100-Т400-1РП, 100 квт | 16.17 | АО "Нижегородский АО "ОКО"" 246-99-99 246-99-98 246-99-35 | 180 | 40 | 0 | 2022-02-01 | 2020-02-04
| 614 | КНС в/ч 36026 | Объект водоснабжения | Служба по эксплуатации сетей и сооружений ВиВ Кстовского района 233-05-55 (20-02) Нечаев Н.В. 89200033928 | п.Дружный | 56 | 22 | Азимут ЭД-100-Т400-1РП, 100 квт | 16.17 | АО "Нижегородский АО "ОКО"" 246-99-99 246-99-98 246-99-35 | 180 | 40 | 0 | 2022-02-01
| 615 | КНС Промзона | Объект водоснабжения | Служба по эксплуатации сетей и сооружений ВиВ Кстовского района 233-05-55 (20-02) Нечаев Н.В. 89200033928 | п.Дружный | 49 | 160 | Азимут ЭД-100-Т400-1РП, 100 квт | 16.17 | АО "Нижегородский АО "ОКО"" 246-99-99 246-99-98 246-99-35 | 180 | 40 | 0 | 2022-02-01
| 616 | КНС Подлесово | Объект водоснабжения | Служба по эксплуатации сетей и сооружений ВиВ Кстовского района 233-05-55 (20-02) Нечаев Н.В. 89200033928 | с.Подлесово | 1139 | 30 | Азимут ЭД-100-Т400-1РП, 100 квт | 16.17 | АО "Нижегородский АО "ОКО"" 246-99-99 246-99-98 246-99-35 | 180 | 40 | 0 | 2022-02-01
| 617 | БОС Работки | Объект водоснабжения | Служба по эксплуатации сетей и сооружений ВиВ Кстовского района 233-05-55 (20-02) Нечаев Н.В. 89200033928 | с.Работки | 1101 | 11 | Азимут ЭД-100-Т400-1РП, 100 квт | 16.17 | АО "Нижегородский АО "ОКО"" 246-99-99 246-99-98 246-99-35 | 180 | 40 | 0 | 2022-02-01
| 618 | БОС Чернышиха | Объект водоснабжения | Служба по эксплуатации сетей и сооружений ВиВ Кстовского района 233-05-55 (20-02) Нечаев Н.В. 89200033928 | д.Чернышиха | 923 | 11 | Азимут ЭД-100-Т400-1РП, 100 квт | 16.17 | АО "Нижегородский АО "ОКО"" 246-99-99 246-99-98 246-99-35 | 180 | 40 | 0 | 2022-02-01
| 619 | БОС Слободское | Объект водоснабжения | Служба по эксплуатации сетей и сооружений ВиВ Кстовского района 233-05-55 (20-02) Нечаев Н.В. 89200033928 | с.Слободское | 341 | 11 | Азимут ЭД-100-Т400-1РП, 100 квт | 16.17 | АО "Нижегородский АО "ОКО"" 246-99-99 246-99-98 246-99-35 | 180 | 40 | 0 | 2022-02-01
| 620 | БОС Чернуха | Объект водоснабжения | Служба по эксплуатации сетей и сооружений ВиВ Кстовского района 233-05-55 (20-02) Нечаев Н.В. 89200033928 | с.Чернуха | 1436 | 11 | Азимут ЭД-100-Т400-1РП, 100 квт | 16.17 | АО "Нижегородский АО "ОКО"" 246-99-99 246-99-98 246-99-35 | 180 | 40 | 0 | 2022-02-01
| 621 | БОС Мокрое | Объект водоснабжения | Служба по эксплуатации сетей и сооружений ВиВ Кстовского района 233-05-55 (20-02) Нечаев Н.В. 89200033928 | с.Б.Мокрое | 472 | 11 | Азимут ЭД-100-Т400-1РП, 100 квт | 16.17 | АО "Нижегородский АО "ОКО"" 246-99-99 246-99-98 246-99-35 | 180 | 40 | 0 | 2022-02-01
| 622 | БОС Мокрое | Объект водоснабжения | Служба по эксплуатации сетей и сооружений ВиВ Кстовского района 233-05-55 (20-02) Нечаев Н.В. 89200033928 | с.Б.Мокрое | 472 | 11 | Азимут ЭД-100-Т400-1РП, 100 квт | 16.17 | АО "Нижегородский АО "ОКО"" 246-99-99 246-99-98 246-99-35 | 180 | 40 | 0 | 2022-02-01
| 623 | водонапорная башня с.Безводное | объект водоснабжения | директор МБУ "Благоустройство" Храмова Ю.Е. 950 629 80 01 | с.Безводное ул. Ленина | жилые дома 330ед/900чел. | 2 | 0 | 0 | 0 | 0 | 0 | 0 | 2022-02-01
| 624 | ВНС д.Подвалиха | объект водоснабжения | директор МБУ "Благоустройство" Храмова Ю.Е. 950 629 80 02 | д.Подвалиха | жилые дома 53ед/157чел. | 15 | 0 | 0 | 0 | 0 | 0 | 0 | 2022-02-01
| 625 | ВНС с.Безводноеа | объект водоснабжения | директор МБУ "Благоустройство" Храмова Ю.Е. 950 629 80 03 | с.Безводное ул. Зеленая | жилые дома 330ед/900чел. | 30 | 0 | 0 | 0 | 0 | 0 | 0 | 2022-02-01
| 626 | Артскважина с.Безводное | объект водоснабжения | директор МБУ "Благоустройство" Храмова Ю.Е. 950 629 80 04 | с.Безводное пер. Кооперативный | жилые дома 330ед/900чел. | 5.5 | 0 | 0 | 0 | 0 | 0 | 0 | 2022-02-01
| 627 | Водокачка д.Михальчиково | объект водоснабжения | директор МБУ "Благоустройство" Храмова Ю.Е. 950 629 80 05 | д.Михальчиково, ул.Заводская | жилые дома 93ед/220чел. | 15 | 0 | 0 | 0 | 0 | 0 | 0 | 2022-02-01
| 628 | ОПТС-3 | объекты связи | инженер энергетик ЭУ (г.Кстово) Гудович С.Е. 9103824775 | г.Кстово пр.Победы,12 | население | 26 | Р33-1, 26 кВт | 22 | ПАО "Ростелеком" | 0 | 0 | 0 | 2022-02-01 | 2020-02-03
| 629 | ОПТС-4 | объекты связи | инженер энергетик ЭУ (г.Кстово) Гудович С.Е. 9103824775 | г.Кстово плМира,2а | население | 160 | Р200Н2,160 квт | 21 | ПАО "Ростелеком" | 60 | 20 | 0 | 2022-02-01 | 2020-02-03
| 630 | ПС ст.Кстово | объекты связи | инженер энергетик ЭУ (г.Кстово) Гудович С.Е. 9103824775 | г.Кстово ул.Котовского,3а | население | 160 | Р200Н2,160 квт | 21 | ПАО "Ростелеком" | 60 | 20 | 0 | 2022-02-01
| 631 | ПС Ждановский | объекты связи | инженер энергетик ЭУ (г.Кстово) Гудович С.Е. 9103824775 | п.Ждановский ул.Зеленая 11б | население | 160 | Р200Н2,160 квт | 21 | ПАО "Ростелеком" | 60 | 20 | 0 | 2022-02-01
| 632 | ОС Афонино | объекты связи | инженер энергетик ЭУ (г.Кстово) Гудович С.Е. 9103824775 | д.Афонино,ул.Зеленая,313 | население | 0 | GDA7500DPE-3, 6 квт | 20 | ПАО "Ростелеком" | 120 | 20 | 0 | 2022-02-01
| 633 | ОС Дружный | объекты связи | инженер энергетик ЭУ (г.Кстово) Гудович С.Е. 9103824775 | п.Дружный,3 | население | 0 | GDA7500DPE-3, 6 квт | 20 | ПАО "Ростелеком" | 120 | 20 | 0 | 2022-02-01
| 634 | ОС Мокрое | объекты связи | инженер энергетик ЭУ (г.Кстово) Гудович С.Е. 9103824775 | с.Мокрое, ул.Школьная,3а | население | 0 | GDA7500DPE-3, 6 квт | 20 | ПАО "Ростелеком" | 120 | 20 | 0 | 2022-02-01
| 635 | ОС Шелокша | объекты связи | инженер энергетик ЭУ (г.Кстово) Гудович С.Е. 9103824775 | с.Шелокша, ул.Крупнова,44 | население | 0 | GDA7500DPE-3, 6 квт | 20 | ПАО "Ростелеком" | 123 | 20 | 0 | 2022-02-01
| 636 | ОС Ликеево | объекты связи | инженер энергетик ЭУ (г.Кстово) Гудович С.Е. 9103824775 | с.Н.Ликеево, ул.Полевая,8 | население | 0 | GDA7500DPE-3, 6 квт | 20 | ПАО "Ростелеком" | 80 | 20 | 0 | 2022-02-01
| 637 | ОС Чернуха | объекты связи | инженер энергетик ЭУ (г.Кстово) Гудович С.Е. 9103824775 | с.Чернуха, ул.Школьная,23 | население | 0 | GDA7500DPE-3, 6 квт | 20 | ПАО "Ростелеком" | 120 | 20 | 0 | 2022-02-01
| 638 | ОС Зименки | объекты связи | инженер энергетик ЭУ (г.Кстово) Гудович С.Е. 9103824775 | с.Зименки | население | 0 | GDA7500DPE-3, 6 квт | 20 | ПАО "Ростелеком" | 80 | 20 | 0 | 2022-02-01
| 639 | ОС Безводное | объекты связи | инженер энергетик ЭУ (г.Кстово) Гудович С.Е. 9103824775 | с.Безводное, ул.Архангельская, 23 | население | 0 | GDA7500DPE-3, 6 квт | 20 | ПАО "Ростелеком" | 80 | 20 | 0 | 2022-02-01
| 640 | ОС Подлесово | объекты связи | инженер энергетик ЭУ (г.Кстово) Гудович С.Е. 9103824775 | с.Подлесово,5 | население | 0 | GDA7500DPE-3, 6 квт | 20 | ПАО "Ростелеком" | 120 | 20 | 0 | 2022-02-01
| 641 | ОС Прокошево | объекты связи | инженер энергетик ЭУ (г.Кстово) Гудович С.Е. 9103824775 | д.Прокошево, ул.Молькова,8а | население | 0 | GDA7500DPE-3, 6 квт | 20 | ПАО "Ростелеком" | 120 | 20 | 0 | 2022-02-01
| 642 | ОС Слободское | объекты связи | инженер энергетик ЭУ (г.Кстово) Гудович С.Е. 9103824775 | с.Слободское | население | 0 | GDA7500DPE-3, 6 квт | 20 | ПАО "Ростелеком" | 120 | 20 | 0 | 2022-02-01
| 643 | ОС Запрудное | объекты связи | инженер энергетик ЭУ (г.Кстово) Гудович С.Е. 9103824775 | с.Запрудное, ул.Юбилейная,13 | население | 0 | GDA7500DPE-3, 6 квт | 20 | ПАО "Ростелеком" | 120 | 20 | 0 | 2022-02-01
| 644 | ОС Работки | объекты связи | инженер энергетик ЭУ (г.Кстово) Гудович С.Е. 9103824775 | с.Работки,ул.Садовая,22 | население | 0 | GDA7500DPE-3, 6 квт | 20 | ПАО "Ростелеком" | 120 | 20 | 0 | 2022-02-01
| 645 | ПС Волжский | объекты связи | инженер энергетик ЭУ (г.Кстово) Гудович С.Е. 9103824775 | п.Волжский | население | 0 | GDA7500DPE-3, 6 квт | 20 | ПАО "Ростелеком" | 120 | 20 | 0 | 2022-02-01
| 646 | ОС Чернышиха | объекты связи | инженер энергетик ЭУ (г.Кстово) Гудович С.Е. 9103824775 | с.Чернышиха,4 | население | 0 | GDA7500DPE-3, 6 квт | 20 | ПАО "Ростелеком" | 120 | 20 | 0 | 2022-02-01
| 647 | Котельная санатория Б.Ельня | Объекты теплоснабжения: | Начальник службы ЭТО и ТАИ Петров Д.А. Тел. 8 96о 1997-1466 | Кстовский район с. Б.Ельня | Санаторий-1 | 14.4 | ДЭУ-100-Я Алтай-Дизельэнерго 100 кВт | 1 | ФН ПАО "Т Плюс" (КТС) | 120-150 | 0 | 0 | 2022-02-01
| 648 | Котельная с.Б.Борисово, школа | Объекты теплоснабжения: | Начальник службы ЭТО и ТАИ Петров Д.А. Тел. 8 96о 1997-1466 | Кстовский район с.Б.Борисово | Школа-1 | 2 | Robin-Subaru EB 7,0/230-S | 10 | ФН ПАО "Т Плюс" (КТС) | 90-120 | 0 | 0 | 2022-02-01
| 649 | Котельная с.Безводное, школа | Объекты теплоснабжения: | Начальник службы ЭТО и ТАИ Петров Д.А. Тел. 8 96о 1997-1466 | Кстовский район с.Безводное | Школа-1 | 2 | АСПБВ ООО АМП "Комплект" | 4 | ФН ПАО "Т Плюс" (КТС) | 90 | 0 | 0 | 2022-02-01
| 650 | Котельная с.Вязовка, школа | Объекты теплоснабжения: | Начальник службы ЭТО и ТАИ Петров Д.А. Тел. 8 96о 1997-1466 | Кстовский район с. Вязовка | Школа-1 | 2 | АСПБВ ООО АМП "Комплект" | 2 | ФН ПАО "Т Плюс" (КТС) | 120 | 0 | 0 | 2022-02-01
| 651 | Котельная с.Работки, школа | Объекты теплоснабжения: | Начальник службы ЭТО и ТАИ Петров Д.А. Тел. 8 96о 1997-1466 | Кстовский район с Работки | Школа-1 | 2 | АСПБВ ООО АМП "Комплект" | 5 | ФН ПАО "Т Плюс" (КТС) | 90-120 | 0 | 0 | 2022-02-01
| 652 | КНС Запрудное | Объекты водоотведения и очистки: | Служба по эксплуатации сетей и сооружений ВиВ Кстовского района 233-05-55 (20-02) Нечаев Н.В. 89200033928 | Кстовский район с.Запрудное | Кстовский район с.Запрудное | 22 | Азимут ЭД-100-Т400-1РП, 100 квт | 16.17 | АО "Нижегородский АО "ОКО"" 246-99-99 246-99-98 246-99-35 | 180 | 40 | 0 | 2022-02-01
| 653 | Арт. Скважина Новониколаевка | Объекты водоснабжения | Служба по эксплуатации сетей и сооружений ВиВ Кстовского района 233-05-55 (20-02) Нечаев Н.В. 89200033928 | Кстовский район с.Новониколаевка | Кстовский район с.Новониколаевка | 13 | Азимут ЭД-100-Т400-1РП, 100 квт | 16.17 | АО "Нижегородский АО "ОКО"" 246-99-99 246-99-98 246-99-35 | 180 | 40 | 0 | 2022-02-01
| 654 | Водомерный узел п. Дружный | Объекты водоснабжения | Служба по эксплуатации сетей и сооружений ВиВ Кстовского района 233-05-55 (20-02) Нечаев Н.В. 89200033928 | Кстовский район п. Дружный | Кствский район п. Дружный | 5.5 | Азимут ЭД-100-Т400-1РП, 100 квт | 16.17 | АО "Нижегородский АО "ОКО"" 246-99-99 246-99-98 246-99-35 | 180 | 40 | 0 | 2022-02-01
| 655 | Водомерный узел п. Селекция | Объекты водоснабжения | Служба по эксплуатации сетей и сооружений ВиВ Кстовского района 233-05-55 (20-02) Нечаев Н.В. 89200033928 | Кстовский раон с.Селекция | Кстовский раон с.Селекция | 1 | Азимут ЭД-100-Т400-1РП, 100 квт | 16.17 | АО "Нижегородский АО "ОКО"" 246-99-99 246-99-98 246-99-35 | 180 | 40 | 0 | 2022-02-01
| 656 | ГБУ НО "Госветуправление Кстовского муниципального района" | Учреждение ветеринарии | Начальник учреждения, главный ветеринарный врач Бакаев Ю.В., ответ.лицо за генератор Ерусланов Александр Юрьевич (83145) 7-57-55 | г.Кстово ул Ленина,18 | станция по борьбе с болезнями животных | 25 | генератор бензиновый Honda EU 22i i, переносной | 14 | ГБУ НО "Госветуправление Кстовского муниципального района" Ерусланов Александр Юрьевич (83145) 7-57-55 | 0 | 5 |  | 2022-02-01
| 657 | котельная | Объекты теплоснабжения | Начальник ЕАДС Лебедев А.С. 243-01-89 вн. 21316 | ул. Завкомовская, 8 | 8 ж/д | 16.31 | Дизельный генератор АД200-Т400 200 кВт, дизельная электроснанция АД16С-Т400-1РП 16 кВт | 114; 115 | ООО "Генерация тепла" начальник ЕАДС Лебедев А.С. 243-01-89 вн. 21316 | 60 | 30 | 2026-03-10 | 0 | 0
| 658 | котельная | Объекты теплоснабжения | Начальник ЕАДС Лебедев А.С. 243-01-89 вн. 21316 | ул. Новикова-Прибоя, 18 | 110 ж/д, 8 школы, 8 д/у | 1600 | Дизельный генератор АД200-Т400 200 кВт, дизельная электроснанция АД16С-Т400-1РП 16 кВт | 114; 115 | ООО "Генерация тепла" начальник ЕАДС Лебедев А.С. 243-01-89 вн. 21316 | 30 | 15 | 2026-03-10 | 0 | 0
| 659 | котельная | Объекты теплоснабжения | Начальник ЕАДС Лебедев А.С. 243-01-89 вн. 21316 | ул. Мончегорская, 11г | 13 ж/д, 2 д/с, 3 адм.зд. | 144 | Дизельный генератор АД200-Т400 200 кВт, дизельная электроснанция АД16С-Т400-1РП 16 кВт | 114; 115 | ООО "Генерация тепла" начальник ЕАДС Лебедев А.С. 243-01-89 вн. 21316 | 120 | 30 | 2026-03-10 | 0 | 0
| 660 | котельная | Объекты теплоснабжения | Начальник ЕАДС Лебедев А.С. 243-01-89 вн. 21316 | пос. Мостоотряд, 32а | 28 ж/д, 1 д/с | 75 | Дизельный генератор АД200-Т400 200 кВт, дизельная электроснанция АД16С-Т400-1РП 16 кВт | 114; 115 | ООО "Генерация тепла" начальник ЕАДС Лебедев А.С. 243-01-89 вн. 21316 | 120 | 30 | 2026-03-10 | 0 | 0
| 661 | котельная | Объекты теплоснабжения | Начальник ЕАДС Лебедев А.С. 243-01-89 вн. 21316 | ул Профинтерна, 7б | 2 ж/д, 1 адм.зд. | 9.42 | Дизельный генератор АД200-Т400 200 кВт, дизельная электроснанция АД16С-Т400-1РП 16 кВт | 114; 115 | ООО "Генерация тепла" начальник ЕАДС Лебедев А.С. 243-01-89 вн. 21316 | 60 | 30 | 2026-03-10 | 0 | 0
| 662 | котельная | Объекты теплоснабжения | Начальник ЕАДС Лебедев А.С. 243-01-89 вн. 21316 | ул. Героя Бахтина, 10б | 16 ж/д, 1 д/с, 1 адм.зд. | 100 | Дизельный генератор АД200-Т400 200 кВт, дизельная электроснанция АД16С-Т400-1РП 16 кВт | 114; 115 | ООО "Генерация тепла" начальник ЕАДС Лебедев А.С. 243-01-89 вн. 21316 | 120 | 30 | 2026-03-10 | 0 | 0
| 663 | котельная | Объекты теплоснабжения | Начальник ЕАДС Лебедев А.С. 243-01-89 вн. 21316 | школа 114 ул Зеляничная, 1б | 1 школа | 18.6 | Дизельный генератор АД200-Т400 200 кВт, дизельная электроснанция АД16С-Т400-1РП 16 кВт | 114; 115 | ООО "Генерация тепла" начальник ЕАДС Лебедев А.С. 243-01-89 вн. 21316 | 120 | 30 | 2026-03-10 | 0 | 0
| 664 | котельная | Объекты теплоснабжения | Начальник ЕАДС Лебедев А.С. 243-01-89 вн. 21316 | школа 16 ул. Героя Ляхова, 92а | 1 школа | 4.9 | Дизельный генератор АД200-Т400 200 кВт, дизельная электроснанция АД16С-Т400-1РП 16 кВт | 114; 115 | ООО "Генерация тепла" начальник ЕАДС Лебедев А.С. 243-01-89 вн. 21316 | 120 | 30 | 2026-03-10 | 0 | 0
| 665 | котельная | Объекты теплоснабжения | Начальник ЕАДС Лебедев А.С. 243-01-89 вн. 21316 | школа 145 пос. Новое Доскино, 19-я линия, 25а | 1 школа | 6.4 | Дизельный генератор АД200-Т400 200 кВт, дизельная электроснанция АД16С-Т400-1РП 16 кВт | 114; 115 | ООО "Генерация тепла" начальник ЕАДС Лебедев А.С. 243-01-89 вн. 21316 | 120 | 30 | 2026-03-10 | 0 | 0
| 666 | ГБУЗ НО "Детская городская больница №25" | объекты здравоохранения и социальной защиты с круглосуточным пребыванием |  | г.Нижий Новгород, ул.Лоскутова, 2а | [9 empty] | требуется поставка и обслуживание РИСЭЭ на 60 кВт
муниципальный округ город Бор | муниципальный округ город Бор
муниципальный округ город Бор | 1 | Котельная “Красная слобода” | Объекты теплоснабжения: | Рыжов С.В., 89519084793 | Нижегородская обл. г.Бор, Краснослабодской с/с, д. Красная Слобода, ул. Центральная, д.31 | жилых домов-14шт; детских садов-1шт; учебных учреждений-1шт; лечебных учреждений-1шт; лультурных учреждений-1шт; админ.зданий-7шт. | 45 | У1Д-150АД-С4, 60кВт | 9 | ООО "Тепловик" | 0 | 60 |  | 2019-02-05
муниципальный округ город Бор | 2 | Котельная “Керженец” | Объекты теплоснабжения: | Рыжов С.В., 89519084793 | Котельная “Керженец”, Нижегородская обл. г.Бор, Краснослабодской с/с, п.Керженец, ул. Мира, д.4 | Жилых домов-8шт; детских садов-1шт; учебных учреждений-2шт; лечебных учреждений-1шт; админ.зданий-8шт. | 30 | У1Д-150АД-С4, 75кВт | 10 | ООО "Тепловик" | 0 | 60 |  | 2019-02-12
муниципальный округ город Бор | 3 | Котельная “Пионерский” | Объекты теплоснабжения: | Рыжов С.В., 89519084793 | Котельная “Пионерский”, Нижегородская обл. г.Бор, Борский р-он, п.Пионерский, Краснослабодской с/с, ул.Ленина, д.7а | жилых домов-5шт. | 16 | АД-20 20кВт | 11 | ООО "Тепловик" | 0 | 10 |  | 2022-02-02
муниципальный округ город Бор | 4 | Котельная “Городищи” | Объекты теплоснабжения: | Рыжов С.В., 89519084793 | Котельная “Городищи”, Нижегородская обл. Борский р-н, с.Городищи, Краснослабодской с/с, ул.Заводская, д.6 | Жилых домов-4шт; | 15 | АД20Т400 | 12 | ООО "Тепловик" | 0 | 60 |  | 2019-02-05
муниципальный округ город Бор | 5 | Котельная Ямново | Объекты теплоснабжения: | Рыжов С.В., 89519084793 | Нижегородская обл. Борский р-н, с.Ямново,ул. Школьная д.19 | Детских садов-1шт; учебных учреждений-1шт; админ.зданий-1шт. | 6 | БЭС 6,5кВт-380 | 22 | ООО "НЭО" | 90 | 30 |  | 2019-02-05
муниципальный округ город Бор | 6 | Котельная "д.Плотинка" | Объекты теплоснабжения: | Рыжов С.В., 89519084793 | Нижегородская облласть, г.Бор, д. Плотинки,ул. Школьная, д.2А | жилых домов-14шт; админ.зданий-1шт; прочие потребители - 2 шт. | 12.5 | АД24-Т400 | 13 | ООО "Тепловик" | 0 | 60 |  | 2023-02-27
муниципальный округ город Бор | 7 | Котельная “Победа” | Объекты теплоснабжения: | Рыжов С.В., 89519084793 | Нижегородская обл. Борский р-н, п. Октябрьский, ул. Победы д.6 а | жилых домов-19шт; учебных учреждений-1шт. | 95 | ДГМА-100, 100кВт | 14 | ООО "Тепловик" | 0 | 60 |  | 2019-02-05
муниципальный округ город Бор | 8 | Котельная "ППК Квартал 8" | Объекты теплоснабжения: | Рыжов С.В., 89519084793 | Котельная, Нижегородская обл. г.Бор, п.ППК, ул.Квартал 8, д.1а | жилой дом-109шт; учебных учреждений-1шт; лечебных учреждений-1шт; прочие потребители - 3 шт; объекты водоснабжения - 2 шт. | 85 | ДЭС-100, 100кВт | 25 | ООО "Тепловик" | 0 | 60 |  | 2019-02-05
муниципальный округ город Бор | 9 | Котельная "Толоконцево" пос.Неклюдово, ул.Новая, 6 "Б" | Объекты теплоснабжения: | Рыжов С.В., 89519084793 | Нижегородская обл., г.Бор, п.Неклюдово, ул.Новая, д.6б | Жилых домов-11шт; учебных учреждений - 2 шт | 46 | ДЭС-100, 100кВт | 20 | ООО "Тепловик" | 90 | 30 |  | 2020-02-14
муниципальный округ город Бор | 10 | Котельная "п.Останкино, ул.Школьная" | Объекты теплоснабжения: | Рыжов С.В., 89519084793 | Котельная, Нижегородская облласть, г.Бор, с.Останкино, Останкинский с/с, ул.Школьная, д31а | Жилых домов-14 шт; учебных заведений - 2 шт; объеты водоканала - 2 шт;№ административное здание - 1 шт. | 50 | ДЭС-60, 50кВт | 15 | ООО "Тепловик" | 0 | 60 |  | 2020-02-14
муниципальный округ город Бор | 11 | Котельная "2-й микрорайон" | Объекты теплоснабжения: | Рыжов С.В., 89519084793 | Нижегородская область, г.Бор,, 2-й микрорайон, д.26К | жилых домов-41 шт; учебных учреждений-3шт; прочие потребители - 2 шт. | 240 | ДЭС-100, 100кВт | 30 | ООО "Тепловик" | 60 | 30 |  | 2020-02-14
муниципальный округ город Бор | 12 | Котельная "Задолье" | Объекты теплоснабжения: | Рыжов С.В., 89519084793 | Ниж.область, г.Бор, ул. Задолье, д.5 а/1 | Жилых домов-3 шт; лечебных учреждений-3 шт; учебноых заведения - 2 шт; прочих потребителей - 2шт; ГАИ - 1шт. | 63.5 | ДЭС-100, 100кВт | 30 | ООО "Тепловик" | 60 | 30 |  | 2020-02-14
муниципальный округ город Бор | 13 | Котельная "Овечкино" д.Овечкино, 2 "К" | Объекты теплоснабжения: | Рыжов С.В., 89519084793 | Ниж.область, г.Бор, д.Овечкино, Редькинский с/с, д.2 а | Жилых домов-6шт. | 6 | БЭС 6,5кВт-380 | 22 | ООО "НЭО" | 60 | 30 |  | 2019-02-05
муниципальный округ город Бор | 14 | Котельная "Ленина" ул.Ленина, 132 | Объекты теплоснабжения: | Рыжов С.В., 89519084793 | Ниж., область, г.Бор, ул. Ленина, д.132 | жилых домов-14 шт; зданий культуры-1шт; админ.зданий-36 шт. | 140 | ДЭС-100, 100кВт | 30 | ООО "Тепловик" | 60 | 30 |  | 2020-02-14
муниципальный округ город Бор | 15 | Котельная "Интернациональная" Мичурина ул, д. 6А (быв.Интернациональная, 37 а) | Объекты теплоснабжения: | Рыжов С.В., 89519084793 | Блочная котельная ул. Интернациональная. Ниж., область, г.Бор, ул.Мичурина д.6а. | жилых домов-40шт; детских садов-1шт; учебных учреждений-2шт; лечебных учреждений-3шт; прочие потребители-6 шт. | 150 | ДЭС-100, 100кВт | 30 | ООО "Тепловик" | 60 | 30 |  | 2020-02-14
муниципальный округ город Бор | 16 | Блочная котельная ул. Фрунзе, 71 | Объекты теплоснабжения: | Рыжов С.В., 89519084793 | Блочная котельная ул. Фрунзе. Ниж., область, г.Бор, ул.Фрунзе, д.71 | жилых домов-22шт; учреждение здравоохранение-1шт; учебных учреждений-1шт; зданий культуры-1шт; админ.зданий-11шт. | 100 | ДЭС-100, 100кВт | 30 | ООО "Тепловик" | 60 | 30 |  | 2020-02-14
муниципальный округ город Бор | 17 | Блочная котельная ул. Горького. | Объекты теплоснабжения: | Рыжов С.В., 89519084793 | Блочная котельная ул. Горького. Ниж., область, г.Бор, ул. Будённого, д.39 | Жилых домов-6шт; зданий культуры-2шт; админ.зданий -2шт.; учебное заведение - 1шт | 60 | ДЭС-100, 100кВт | 30 | ООО "Тепловик" | 60 | 30 |  | 2020-02-14
муниципальный округ город Бор | 18 | Блочная котельная ул. Горького 25 (Общежитие). Ниж., область, г.Бор, ул. Горького, д.25 | Объекты теплоснабжения: | Рыжов С.В., 89519084793 | Ниж., область, г.Бор, ул. Горького, д.25 | Жилой дом-1шт; | 6 | БЭС 6,5кВт-380 | 32 | ООО "НЭО" | 60 | 30 |  | 2019-02-05
муниципальный округ город Бор | 19 | Блочная котельная ул.Воровского, 9 "А" | Объекты теплоснабжения: | Рыжов С.В., 89519084793 | Ниж., область, г.Бор, ул. Воровского, д.9 а | жилых домов-1шт. | 7 | БЭС 6,5кВт-380 | 32 | ООО "НЭО" | 60 | 30 |  | 2019-02-05
муниципальный округ город Бор | 20 | Котельная м./р "Красногорка". | Объекты теплоснабжения: | Рыжов С.В., 89519084793 | Нижегородская область, г.Бор, ул.Красногорка, 15 К | жилых домов-10шт; детских садов-1шт; админ.зданий-4шт. | 100 | ДЭС-100, 100кВт | 30 | ООО "Тепловик" | 60 | 30 |  | 2020-02-14
муниципальный округ город Бор | 21 | "Котельная п.Неклюдово (блочная)" | Объекты теплоснабжения: | Рыжов С.В., 89519084793 | Нижегородская область, г.Бор, п. Неклюдово, ул.Чапаева, д.17, участок 2 | жилых домов-2шт; детских садов-1шт; учебных учреждений-1шт; админ.зданий-4шт. | 23 | ДЭС-100, 100кВт | 30 | ООО "Тепловик" | 60 | 30 |  | 2020-02-14
муниципальный округ город Бор | 22 | Котельная ул. Октябрьская, 84 "А" | Объекты теплоснабжения: | Рыжов С.В., 89519084793 | Ниж-я, область, г.Бор, ул. Октябрьская, д.84 а | жилых домов-60шт; детских садов-4шт; учебных учреждений-5шт; лечебных учреждений-5шт; зданий культуры-4шт; админ.зданий-9шт. | 320 | ДЭС-100, 100кВт | 30 | ООО "Тепловик" | 60 | 30 |  | 2020-02-14
муниципальный округ город Бор | 23 | Котельная "Чайковского" | Объекты теплоснабжения: | Рыжов С.В., 89519084793 | Нижегородская область, г.Бор, ул. Чайковского, уч.18К | жилых домов-31шт; детских садов-1шт; прочих потребителей-1 шт. | 55 | ДЭС-100, 100кВт | 30 | ООО "Тепловик" | 60 | 30 |  | 2020-02-14
муниципальный округ город Бор | 24 | Блочная котельная ул. Строительная, 7 "А" | Объекты теплоснабжения: | Рыжов С.В., 89519084793 | Ниж-я область, г.Бор, ул. Строительная, д.7 а | Жилых домов -5шт. | 6 | БЭС 6,5кВт-380 | 32 | ООО "НЭО" | 60 | 30 |  | 2019-02-05
муниципальный округ город Бор | 25 | Котельная ул.Лихачева, 3 "А" | Объекты теплоснабжения: | Рыжов С.В., 89519084793 | Ниж-я область, г.Бор, ул. Лихачёва, д.3 а | жилых домов-47шт; учебных учреждений-3шт; прочих потребителей-2шт. | 50 | ДЭС-100, 100кВт | 30 | ООО "Тепловик" | 60 | 30 |  | 2020-02-14
муниципальный округ город Бор | 26 | Котельная "Баринова" ул.Баринова, 3 "А" | Объекты теплоснабжения: | Рыжов С.В., 89519084793 | Ниж-я область, г.Бор, ул. Баринова, д. 3 а | жилых домов-19шт; учебных учреждений-1шт; прочих потребителей - 3 шт. | 50 | ДЭС-100, 100кВт | 30 | ООО "Тепловик" | 60 | 30 |  | 2020-02-14
муниципальный округ город Бор | 27 | Котельная "Чугунова" ул.Западная, 12 "А" | Объекты теплоснабжения: | Рыжов С.В., 89519084793 | Ниж-я область, г.Бор, ул. Западная, д.12 а | жилых домов-18шт; детских садов-3шт; админ.зданий-1шт. | 50 | ДЭС-100, 100кВт | 30 | ООО "Тепловик" | 60 | 30 |  | 2019-02-05
муниципальный округ город Бор | 28 | Котельная "ДК" ул.Стеклозаводское ш, 15 "А" | Объекты теплоснабжения: | Рыжов С.В., 89519084793 | Ниж-я область, г.Бор, ул. Стеклозаводское шоссе, д. 15 а | жилых домов-15шт; детских садов-1шт; зданий культуры-1шт; админ.зданий-2шт. | 50 | ДЭС-100, 100кВт | 30 | ООО "Тепловик" | 60 | 30 |  | 2020-02-14
муниципальный округ город Бор | 29 | Котельная "Алмаз" ул.Коммунистическая, 3 "А" | Объекты теплоснабжения: | Рыжов С.В., 89519084793 | Ниж-я область, г.Бор, ул.Коммунистическая, д.3 а | жилых домов -18 шт; спортивных учреждений - 4 шт; учебных заведений-4 шт; прочих потребителей - 2шт. | 96 | ДЭС-100, 100кВт | 30 | ООО "Тепловик" | 60 | 30 |  | 2020-02-14
муниципальный округ город Бор | 30 | Котельная "ЖБИ". Ниж-я область, г.Бор, ул. Островского, д.14Б, корп.1 | Объекты теплоснабжения: | Рыжов С.В., 89519084793 | Ниж-я область, г.Бор, ул. Островского, д.14Б, корп.1 | жилых домов-1шт; админ.зданий-1шт. | 6 | БЭС 6,5кВт-380 | 32 | ООО "НЭО" | 60 | 30 |  | 2019-02-05
муниципальный округ город Бор | 31 | Котельная ул. Нахимова, 25А | Объекты теплоснабжения: | Рыжов С.В., 89519084793 | Ниж-я область, г.Бор, ул. Нахимова, д.25 | жилых домов-10шт; детских садов-2шт; учебных учреждений-1шт; админ.зданий-3шт. | 50 | ДЭС-100, 100кВт | 30 | ООО "Тепловик" | 60 | 30 |  | 2020-02-14
муниципальный округ город Бор | 32 | Котельная "Дом Пионеров" ул.Ленина, 72/1. | Объекты теплоснабжения: | Рыжов С.В., 89519084793 | Ниж-я область, г.Бор, ул. Ленина д.72/1 | жил.домов - 1 шт; детский сад 1шт. | 5 | БЭС 6,5кВт-380 | 32 | ООО "НЭО" | 60 | 30 |  | 2022-02-05
муниципальный округ город Бор | 33 | Котельная «Нахимова 53А» | Объекты теплоснабжения: | Рыжов С.В., 89519084793 | Ниж-я область, г.Бор ул.Нахимова 53А. | жилых домов-6шт; админ.зданий-5шт; прочих потр.-1шт. | 100 | ДЭС-100, 100кВт | 30 | ООО "Тепловик" | 60 | 30 |  | 2020-02-14
муниципальный округ город Бор | 34 | Блочная котельная пос.Октябрьский. | Объекты теплоснабжения: | Рыжов С.В., 89519084793 | Ниж-я область, п.Октябрьский, ул.Октябрьская, д.27 а | жилых домов-37шт; детских садов-1шт; учебных учреждений-4шт; лечебных учреждений-8шт; зданий культуры-1шт; прочие потребители - 7 шт.-8шт. | 80 | ДЭС-100, 100кВт | 30 | ООО "Тепловик" | 0 | 30 |  | 2019-02-11
муниципальный округ город Бор | 35 | Котельная "д.Редькино" | Объекты теплоснабжения: | Рыжов С.В., 89519084793 | Нижегородская область, д. Редькино, д.25 | жилых домов-17шт; детских садов-1шт; учебных учреждений-3шт; лечебных учреждений-1шт; админ.зданий-1шт; прочих потребителей - 3шт; здания культуры - 1 шт. | 40 | ДЭС-100, 100кВт | 30 | ООО "Тепловик" | 60 | 30 |  | 2020-02-14
муниципальный округ город Бор | 36 | Котельная г.Бор, п.Б.Пикино, ул.Диспетчерская, д.14, кв.7 | Объекты теплоснабжения: | Рыжов С.В., 89519084793 | Нижегородскаяя область, г.Бор, п.Б.Пикино, ул.Диспетчерская, д.14, кор.7 | жилых домов-31шт; админ.зданий-9шт; школа-1 шт; детский сад-1 шт; админ.зданий - 3 шт. | 90 | ДЭС-100, 100кВт | 30 | ООО "Тепловик" | 90 | 30 |  | 2020-02-14
муниципальный округ город Бор | 37 | Котельная п "Железнодорожный". | Объекты теплоснабжения: | Рыжов С.В., 89519084793 | Ниж-я область, Борский р-н, п.Железнодорожный, Ситниковский с/с, д.18 б/1 | жилых домов-49шт; детских домов-2шт; учебных учреждений-5шт; лечебных учреждений-1шт; зданий культуры-1шт; админ.зданий-6шт. | 61 | ДЭС-100, 100кВт | 30 | ООО "Тепловик" | 90 | 30 |  | 2020-02-14
муниципальный округ город Бор | 38 | Блочная котельная "Заводская" пос. Останкино | Объекты теплоснабжения: | Рыжов С.В., 89519084793 | Ниж-я область, с.Останкино, ул.Заводская д.294 а | жилых домов-2шт. | 4.5 | БЭС 6,5кВт-380 | 32 | ООО "НЭО" | 90 | 30 |  | 2019-02-11
муниципальный округ город Бор | 39 | Котельная "ППК Школьная" | Объекты теплоснабжения: | Рыжов С.В., 89519084793 | Ниж-я область, п.Память Парижской Коммуны, ул. Школьная д.3 | жилых домов-38шт; лечебных учреждений-1шт; админ.зданий-2шт; прочих потребителей - 2шт. | 85 | ДЭС-100, 100кВт | 30 | ООО "Тепловик" | 90 | 60 |  | 2019-02-11
муниципальный округ город Бор | 40 | Котельная п.Октябрьский ул.Молодёжная, 1-б | Объекты теплоснабжения: | ООО "Инженерный центр" | п.Октябрьский ул.Молодёжная, 1-б | Жилые дома 19, детский сад 1, спортивные сооружения 1 | 184.1 | [6 empty] | 2022-02-09 | комбинированная выработка
муниципальный округ город Бор | 41 | Котельная п.Каликино ул.Октябрьская | Объекты теплоснабжения: | Галанин Е.В. 8(83159)38187 | п.Каликино ул.Октябрьская | жилых домов - 20 шт., детских садов - 1 шт., учебных учреждений - 1 шт., культурных учреждений - 1 шт. | 29 | DS8500XS | 34 | АО "ЖКХ "Каликинское" | 60 | 30 |  | 2019-01-30 | РИСЭЭ отсутствует
муниципальный округ город Бор | 42 | КНС | Объекты водоотведения и очистки: | Хусаинов М.Б. 8(83159)69834 | г. Бор, Останкинский т/о, с. Останкино, ул. Школьная, строение № 3 | юридические лица 7 - абонентов население - 771 человек | 8 | LX10015T, 10 кВт | 2 | АО "Борский Водоканал" | 45 | 30 | 02.2025
муниципальный округ город Бор | 43 | станция биологической очистки | Объекты водоотведения и очистки: | Хусаинов М.Б. 8(83159)69834 | г. Бор, Редькинский с/с, с. Останкино, ул. Заводская, строение № 5 | юридические лица 7- абонентов, население -771 человек | 15 | дизель-генератор, 50 | 1 | АО "Борский Водоканал" | 45 | 30 |  | 2020-02-13
муниципальный округ город Бор | 44 | КНС | Объекты водоотведения и очистки: | Хусаинов М.Б. 8(83159)69834 | г. Бор, Редькинский с/с, п. Ч. Борское, ул. Садовая, д. 4"б" | юридические лица 12 - абонентов население - 964 человека | 8 | LX10015T, 10 кBT | 2 | АО "Борский Водоканал" | 45 | 30 |  | 2020-02-13
муниципальный округ город Бор | 45 | очистные сооружения | Объекты водоотведения и очистки: | Хусаинов М.Б. 8(83159)69834 | г. Бор, Редькинский с/с, п. Ч. Борское, ул. Ул. Октябрьская, д.19а | юридические лица 12 - абонентов население - 964 человека | 20 | дизель-генератор, 50 | 1 | АО "Борский Водоканал" | 120 | 30 |  | 2020-02-13
муниципальный округ город Бор | 46 | КНС | Объекты водоотведения и очистки: | Хусаинов М.Б. 8(83159)69834 | г. Бор, Останкинский с/с, п. Большеорловское, ул. М.Горького, 4 "а" | юридические лица 6 - абонентов население - 569 человек | 45 | дизель-генератор, 50 | 1 | АО "Борский Водоканал" | 180 | 60 |  | 2022-01-31
муниципальный округ город Бор | 47 | КНС | Объекты водоотведения и очистки: | Хусаинов М.Б. 8(83159)69834 | г. Бор, Ямновский с/с, д. Плотинка, д.237а | юридические лица 4 - абонента население - 166 человек | 8 | LX10015T, 10 кBT | 2 | АО "Борский Водоканал" | 180 | 60 |  | 2020-02-13
муниципальный округ город Бор | 48 | КНС | Объекты водоотведения и очистки: | Хусаинов М.Б. 8(83159)69834 | г. Бор. 2-ой микрорайон, д. 21 | юридические лица 11 - абонентов население - 5541 человек | 65 | дизель-генератор, 70 | 3 | АО "Борский Водоканал" | 30 | 20 |  | 2020-02-13
муниципальный округ город Бор | 49 | КНС | Объекты водоотведения и очистки: | Хусаинов М.Б. 8(83159)69834 | г. Бор, ул. Луначарского, 106а | юридические лица 10 - абонентов население - 1321 человек | 66.3 | дизель-генератор, 50 | 1 | АО "Борский Водоканал" | 30 | 15 |  | 2020-02-13
муниципальный округ город Бор | 50 | КНС | Объекты водоотведения и очистки: | Хусаинов М.Б. 8(83159)69834 | г. Бор, кв. Дружба, 19а, сооружение 19 К | юридические лица 19 - абонентов население - 1639 человек | 50 | дизель-генератор, 50 | 1 | АО "Борский Водоканал" | 30 | 15 |  | 2020-02-13
муниципальный округ город Бор | 51 | КНС | Объекты водоотведения и очистки: | Хусаинов М.Б. 8(83159)69834 | г. Бор, ул. Санаторная, 1а | юридические лица 62 - абонентов население - 7404 человек | 800 |  |  | АО "Борский Водоканал" |  |  |  | 2020-02-13 | резервный ввод
муниципальный округ город Бор | 52 | КНС | Объекты водоотведения и очистки: | Хусаинов М.Б. 8(83159)69834 | г. Бор, пер. Интернациональная, 133б | юридические лица 4 - абонента население - 58 человек | 12 | LX10015T, 10 кВт | 2 | АО "Борский Водоканал" | 30 | 15 |  | 2020-02-13
муниципальный округ город Бор | 53 | КНС | Объекты водоотведения и очистки: | Хусаинов М.Б. 8(83159)69834 | г. Бор, ул. Строителей, 12а | юридические лица 1 - абонент население - 234 человек | 6 | LX10015T, 10 кВт | 2 | АО "Борский Водоканал" | 30 | 15 |  | 2020-02-13
муниципальный округ город Бор | 54 | КНС | Объекты водоотведения и очистки: | Хусаинов М.Б. 8(83159)69834 | г. Бор, ул. Кольцова, 20в | юридические лица 8 - абонентов население - нет | 67.3 | дизель-генератор, 50 | 1 | АО "Борский Водоканал" | 30 | 15 |  | 2020-02-13
муниципальный округ город Бор | 55 | КНС | Объекты водоотведения и очистки: | Хусаинов М.Б. 8(83159)69834 | г. Бор, мкр. Красногорка, д. 6а | юридические лица 8 - абонентов население - 1326 человек | 15.3 | дизель-генератор, 50 | 1 | АО "Борский Водоканал" | 30 | 15 |  | 2020-02-13
муниципальный округ город Бор | 56 | КНС | Объекты водоотведения и очистки: | Хусаинов М.Б. 8(83159)69834 | г. Бор, ул. Крупской, 20б | юридические лица 67 - абонентов население - 8249 человек | 55 | дизель-генератор, 70 | 3 | АО "Борский Водоканал" | 30 | 15 |  | 2020-02-13
муниципальный округ город Бор | 57 | КНС | Объекты водоотведения и очистки: | Хусаинов М.Б. 8(83159)69834 | г. Бор, ул. Нахимова. 25б | юридические лица 6 - абонентов население - 375 человек | 12 | дизель-генератор, 50 | 1 | АО "Борский Водоканал" | 30 | 15 |  | 2020-02-13
муниципальный округ город Бор | 58 | КНС | Объекты водоотведения и очистки: | Хусаинов М.Б. 8(83159)69834 | г. Бор, ул. Нахимова, сооружение 60К | юридические лица - 2 абонента население - 664 человек | 14.5 | дизель-генератор, 50 | 1 | АО "Борский Водоканал" | 30 | 15 |  | 2020-02-13
муниципальный округ город Бор | 59 | КНС | Объекты водоотведения и очистки: | Хусаинов М.Б. 8(83159)69834 | г. Бор, ул. Интернациональная 123А | юридические лица - нет абонентов население - 189 человек | 11 | LX10015T, 10 кВт | 2 | АО "Борский Водоканал" | 30 | 15 |  | 2020-02-13
муниципальный округ город Бор | 60 | КНС | Объекты водоотведения и очистки: | Хусаинов М.Б. 8(83159)69834 | г. Бор, ул. Набережная, 28 б | юридические лица - 82 абонента население - 1972 человек | 91 | дизель-генератор, 150 | 7 | АО "Борский Водоканал" |  | 15 | 02.2025
муниципальный округ город Бор | 61 | КНС | Объекты водоотведения и очистки: | Хусаинов М.Б. 8(83159)69834 | Нижегородская обл., г. Бор, ул. Бабушкина, 8 н | юридические лица - 9 абонентов население - 569 человек | 31 | дизель-генератор, 50 | 1 | АО "Борский Водоканал" | 30 | 15 |  | 2020-02-13
муниципальный округ город Бор | 62 | КНС | Объекты водоотведения и очистки: | Хусаинов М.Б. 8(83159)69834 | г. Бор, ул. Бабушкина, 8 п | юридические лица - 2 абонента население - 164 человек | 35 | дизель-генератор, 50 | 1 | АО "Борский Водоканал" | 30 | 15 |  | 2020-02-13
муниципальный округ город Бор | 63 | КНС | Объекты водоотведения и очистки: | Хусаинов М.Б. 8(83159)69834 | г. Бор, ул.Суворова. 13 в | юридические лица - 1 абонент население - нет | 12 | LX10015T, 10 кВт | 2 | АО "Борский Водоканал" | 30 | 15 |  | 2020-02-13
муниципальный округ город Бор | 64 | КНС | Объекты водоотведения и очистки: | Хусаинов М.Б. 8(83159)69834 | г. Бор, ул.М. Горького, 99а | юридические лица - 4 абонента население - 547 человек | 25 | дизель-генератор, 10 | 8 | АО "Борский Водоканал" |  | 15 | 02.2025
муниципальный округ город Бор | 65 | КНС | Объекты водоотведения и очистки: | Хусаинов М.Б. 8(83159)69834 | г. Бор, ул.Республиканская, д. 37а, корпус 1 | юридические лица - 9 абонентов население - 125 человек | 15 | дизель-генератор, 50 | 1 | АО "Борский Водоканал" | 30 | 15 |  | 2020-02-13
муниципальный округ город Бор | 66 | КНС | Объекты водоотведения и очистки: | Хусаинов М.Б. 8(83159)69834 | г. Бор, ул.Спортивная. 5 б | юридические лица - 29 абонентов население - 2218 человек | 44 | дизель-генератор, 50 | 1 | АО "Борский Водоканал" | 30 | 15 |  | 2020-02-13
муниципальный округ город Бор | 67 | КНС | Объекты водоотведения и очистки: | Хусаинов М.Б. 8(83159)69834 | г. Бор, ул.Луначарского, 202а | юридические лица - нет абонентов население - 338 человек | 15.5 | LX10015T, 10 кВт | 2 | АО "Борский Водоканал" | 30 | 15 |  | 2020-02-13
муниципальный округ город Бор | 68 | КНС № 1 | Объекты водоотведения и очистки: | Хусаинов М.Б. 8(83159)69834 | г. Бор, Память Парижской Коммуны с/с, п. Память Парижской Коммуны, ул. Горького, участок 133, корпус 1 | юридические лица - 26 абонентов население - 2876 человек | 40 | дизель-генератор, 50 | 1 | АО "Борский Водоканал" | 120 | 30 |  | 2020-02-13
муниципальный округ город Бор | 69 | Очистные сооружения | Объекты водоотведения и очистки: | Хусаинов М.Б. 8(83159)69834 | г. Бор, Память Парижской Коммуны с/с, п. Память Парижской Коммуны, ул. Горького, участок 133, корпус 4 | юридические лица - 26 абонентов население - 2876 человек | 40 | дизель-генератор, 50 | 1 | АО "Борский Водоканал" | 120 | 30 |  | 2020-02-13
муниципальный округ город Бор | 70 | КНС | Объекты водоотведения и очистки: | Хусаинов М.Б. 8(83159)69834 | Нижегородская обл., г. Бор, п. Октябрьский. ул. Октябрьская, 2а | юридические лица - 31 абонент население - 4701 человек | 10 | дизель-генератор, 50 | 1 | АО "Борский Водоканал" | 60 | 30 |  | 2020-02-13
муниципальный округ город Бор | 71 | КНС | Объекты водоотведения и очистки: | Хусаинов М.Б. 8(83159)69834 | г. Бор, п. Октябрьский. ул. К. Маркса, 4а | юридические лица - 31 абонент население - 4701 человек | 40 | дизель-генератор, 70 | 3 | АО "Борский Водоканал" | 60 | 30 |  | 2020-02-13
муниципальный округ город Бор | 72 | КНС | Объекты водоотведения и очистки: | Хусаинов М.Б. 8(83159)69834 | г. Бор, п. Октябрьский. ул. Победы, 14а | юридические лица - 31 абонент население - 4701 человек | 40 | дизель-генератор, 50 | 1 | АО "Борский Водоканал" | 60 | 30 |  | 2020-02-13
муниципальный округ город Бор | 73 | КНС | Объекты водоотведения и очистки: | Хусаинов М.Б. 8(83159)69834 | г. Бор, п. Октябрьский. ул. Некрасова, 2а, корпус 2 | юридические лица - 31 абонент население - 4701 человек | 4.2 | LX10015T, 10 кВт | 2 | АО "Борский Водоканал" | 60 | 30 |  | 2020-02-13
муниципальный округ город Бор | 74 | КНС | Объекты водоотведения и очистки: | Хусаинов М.Б. 8(83159)69834 | г. Бор, Редькинский с/с, с. Редькино, д. 34 | юридические лица - 16 абонентов население - 959 человек | 8 | дизель-генератор, 50 | 1 | АО "Борский Водоканал" | 60 | 30 |  | 2020-02-13
муниципальный округ город Бор | 75 | КНС | Объекты водоотведения и очистки: | Хусаинов М.Б. 8(83159)69834 | Нижегородская обл., г. Бор, п. Б. Пикино, ул. 1 Мая, сооружение 14К | юридические лица - 16 абонентов население - 959 человек | 40 | дизель-генератор, 50 | 1 | АО "Борский Водоканал" | 60 | 30 |  | 2020-02-13
муниципальный округ город Бор | 76 | КНС | Объекты водоотведения и очистки: | Хусаинов М.Б. 8(83159)69834 | г. Бор, Краснослободской с/с, д. Красная Слобода, ул. Краснослободская, 78 | юридические лица - 13 абонентов население - 784 человек | 18.3 | дизель-генератор, 50 | 1 | АО "Борский Водоканал" | 60 | 30 |  | 2020-02-13
муниципальный округ город Бор | 77 | КНС №1 | Объекты водоотведения и очистки: | Хусаинов М.Б. 8(83159)69834 | г. Бор, Краснослободской с/с, у д. Оманово, 149 | юридические лица - 4 абонента население - 301 человек | 25 | дизель-генератор, 50 | 1 | АО "Борский Водоканал" | 60 | 30 |  | 2020-02-13
муниципальный округ город Бор | 78 | КНС №2 | Объекты водоотведения и очистки: | Хусаинов М.Б. 8(83159)69834 | г. Бор, Краснослободской т/о, у д. Оманово, у д. №3,4 | юридические лица - 4 абонента население - 301 человек | 5 | LX10015T, 10 кВт | 2 | АО "Борский Водоканал" | 60 | 30 | 02.2025
муниципальный округ город Бор | 79 | станция биологической очистки | Объекты водоотведения и очистки: | Хусаинов М.Б. 8(83159)69834 | г. Бор, Краснослободской с/с, у д. Оманово, 144 | юридические лица - 4 абонента население - 301 человек | 25 | дизель-генератор, 50 | 1 | АО "Борский Водоканал" | 60 | 30 |  | 2020-02-13
муниципальный округ город Бор | 80 | КНС № 1 | Объекты водоотведения и очистки: | Хусаинов М.Б. 8(83159)69834 | г. Бор, Ситниковский с/с, п. Железнодорожный, ул. Новостройка, 28а | юридические лица - 15 абонентов население - 1554 человек | 15 | дизель-генератор, 50 | 1 | АО "Борский Водоканал" | 90 | 30 |  | 2020-02-13
муниципальный округ город Бор | 81 | КНС № 2 | Объекты водоотведения и очистки: | Хусаинов М.Б. 8(83159)69834 | г. Бор, Ситниковский с/с, п. Железнодорожный, ул. Октябрьская. У д. 15 | юридические лица - 15 абонентов население - 1554 человек | 25 | дизель-генератор, 50 | 1 | АО "Борский Водоканал" | 90 | 30 |  | 2020-02-13
муниципальный округ город Бор | 82 | КНС №3 | Объекты водоотведения и очистки: | Хусаинов М.Б. 8(83159)69834 | г. Бор, Ситниковский т/о, п. Железнодорожный, ул. Новостройка. У д. 19 | юридические лица - 15 абонентов население - 1554 человек | 5 | LX10015T, 10 кВт | 2 | АО "Борский Водоканал" | 90 | 30 | 02.2025
муниципальный округ город Бор | 83 | КНС № 1 | Объекты водоотведения и очистки: | Хусаинов М.Б. 8(83159)69834 | Г. Бор, Ситниковский с/с, ул. Центральная, у дома № 2 | юридические лица - 14 абонентов население - 680 человек | 10 | LX10015T, 10 кВт | 2 | АО "Борский Водоканал" | 60 | 30 |  | 2020-02-13
муниципальный округ город Бор | 84 | КНС № 2 | Объекты водоотведения и очистки: | Хусаинов М.Б. 8(83159)69834 | г. Бор, Ситниковский с/с, ул. Центральная, у дома № 20 | юридические лица - 14 абонентов население - 680 человек | 13 | LX10015T, 10 кВт | 2 | АО "Борский Водоканал" | 60 | 30 |  | 2020-02-13
муниципальный округ город Бор | 85 | КНС № 3 | Объекты водоотведения и очистки: | Хусаинов М.Б. 8(83159)69834 | г. Бор, Ситниковский с/с, ул. Центральная, у дома № 28 | юридические лица - 14 абонентов население - 680 человек | 10 | LX10015T,10 кВт | 2 | АО "Борский Водоканал" | 60 | 30 |  | 2020-02-13
муниципальный округ город Бор | 86 | КНС | Объекты водоотведения и очистки: | Хусаинов М.Б. 8(83159)69835 | г. Бор п. Неклюдово, ул. Вокзальная, 99а | юридические лица - 32 абонентов население - 2033человек | 4 | LX10015T,10 кВт | 2 | АО "Борский Водоканал" | 30 | 30 |  | 2020-02-13
муниципальный округ город Бор | 87 | КНС | Объекты водоотведения и очистки: | Хусаинов М.Б. 8(83159)69836 | г. Бор п. Неклюдово, ул. Полевая, 8а | юридические лица - 7абонентов население - 215человек | 4 | LX10015T,10 кВт | 2 | АО "Борский Водоканал" | 30 | 30 |  | 2020-02-13
муниципальный округ город Бор | 88 | КНС № 1, Боталово-4 | Объекты водоотведения и очистки: | Хусаинов М.Б. 8(83159)69834 | г.Бор, жилой район Боталово-4, ул. Литейная, напротив дома 11 | юридические лица - 5 абонентов население - 245человек | 13.1 | Дизель-генератор ТСС АД-60С-Т400-1РМ11 60 кВт | 1 | ОАО "Борский Водоканал" | 30 | 30 | 02. 2025 г.
муниципальный округ город Бор | 89 | КНС № 2, Боталово-4 | Объекты водоотведения и очистки: | Хусаинов М.Б. 8(83159)69834 | г.Бор, жилой район Боталово-4, ул.Ленинградская | абонентов население - 240человек | 17.4 | Дизель-генератор ТСС АД-60С-Т400-1РМ11 60 кВт | 1 | ОАО "Борский Водоканал" | 30 | 30 | 2025-02-01
муниципальный округ город Бор | 90 | КНС № 3, Боталово-4 | Объекты водоотведения и очистки: | Хусаинов М.Б. 8(83159)69834 | г.Бор, жилой район Боталово-4, ул. Одесская | абонентов население - 215человек | 106.4 | дизель-генератор, 70 кВт | 3 | ОАО "Борский Водоканал" | 30 | 30 | 02.2025 г.
муниципальный округ город Бор | 91 | КНС № 4, Боталово-4 | Объекты водоотведения и очистки: | Хусаинов М.Б. 8(83159)69834 | г.Бор, жилой район Боталово-4, ул. Металлургов | юридические лица - 5 абонентов население - 245человек | 9.2 | LX10015T, 10кВт | 2 | ОАО "Борский Водоканал" | 30 | 30 | 02.2025 г.
муниципальный округ город Бор | 92 | КНС № 5, Боталово-4 | Объекты водоотведения и очистки: | Хусаинов М.Б. 8(83159)69834 | г.Бор, жилой район Боталово-4, ул. Керченская | абонентов население - 247человек | 12.8 | LX10015T, 10кВт | 2 | ОАО "Борский Водоканал" | 30 | 30 | 02.2025 г.
муниципальный округ город Бор | 93 | КНС № 6, Боталово-4 | Объекты водоотведения и очистки: | Хусаинов М.Б. 8(83159)69834 | г.Бор, жилой район Боталово-4, ул. Тульская | абонентов население - 235человек | 10.6 | LX10015T, 10 кВт | 2 | ОАО "Борский Водоканал" | 30 | 30 | 02.2025 г.
муниципальный округ город Бор | 94 | КНС № 8, Боталово-4 | Объекты водоотведения и очистки: | Хусаинов М.Б. 8(83159)69834 | г.Бор, жилой район Боталово-4, ул. Курская | абонентов население - 245человек | 8.9 | LX10015T, 10 кВт | 2 | ОАО "Борский Водоканал" | 30 | 30 | 02.2025 г.
муниципальный округ город Бор | 95 | КНС № 9, Боталово-4 | Объекты водоотведения и очистки: | Хусаинов М.Б. 8(83159)69834 | г.Бор, жилой район Боталово-4, ул. Киевская | абонентов население - 255человек | 15 | LX10015T, 10кВт | 2 | ОАО "Борский Водоканал" | 30 | 30 | 02.2025 г.
муниципальный округ город Бор | 96 | КНС | Объекты водоотведения и очистки: | Хусаинов М.Б. 8(83159)69834 | г. Бор, ул. Луначарского, у д. 195 | абонентов население - 280человек | 4 | LX10015T, 10кВт | 2 | ОАО "Борский Водоканал" | 30 | 10 | 02. 2025 г.
муниципальный округ город Бор | 97 | ПНС | Объекты водоснабжения | Хусаинов М.Б. 8(83159)69834 | ГО г. Бор д. Ильинское | абонентов население -150человек | 15 | Дизель-генератор ТСС АД-60С-Т400-1РМ11 60 кВт | 1 | ОАО "Борский Водоканал" | 45 | 15 | 2025-02-01
муниципальный округ город Бор | 98 | ПНС - 1 | Объекты водоснабжения | Хусаинов М.Б. 8(83159)69834 | г. Бор, п. Глубинный | абонентов население -310человек | 50 | ДГУ Азимут АД 50С-Т400-2РН Рн = 50кВт (стационарный) | 4 | ОАО "Борский Водоканал" |  | 10 | 02.2025 г.
муниципальный округ город Бор | 99 | ПНС - 2 | Объекты водоснабжения | Хусаинов М.Б. 8(83159)69834 | г. Бор, п. Железнодорожный, ул. Дачная | абонентов население -210человек | 50 | ДГУ Азимут АД 50С-Т400-2РН Рн = 50кВт (стационарный) | 5 | ОАО "Борский Водоканал" |  | 10 | 02.2025 г.
муниципальный округ город Бор | 100 | КНС | Объекты водоотведения и очистки: | Хусаинов М.Б. 8(83159)69834 | г. Бор, п. Неклюдово, ул. Восточная, | абонентов население -280человек | 75 | Дизель-Генератор АД - 80С-Т400 80 кВт (стационарный) | 6 | ОАО "Борский Водоканал" |  | 10 | 02.2025 г.
муниципальный округ город Бор | 101 | ГБУЗ НО "Борская ЦРБ" Хирургический корпус | Объекты здравохранения и социальной защиты с круглосуточным пребыванием: | Морозов И.Н. 8(83159)20196 | г.Бор, ул.Бабушкина,8 | Хирургический корпус | 144 | DVA2200E | 22 | ГБУЗ НО "Борская ЦРБ" | 0 | 30 |  | 2022-01-21
муниципальный округ город Бор | 102 | ГБУЗ НО "Борская ЦРБ" Детский корпус "Айболит" | Объекты здравохранения и социальной защиты с круглосуточным пребыванием: | Морозов И.Н. 8(83159)20196 | г.Бор, ул.Бабушкина,8 | Детский корпус "Айболит" | 5.5 | ZIP-CHICK6200R | 23 | ГБУЗ НО "Борская ЦРБ" | 60 | 30 |  | 2018-01-19
муниципальный округ город Бор | 103 | ГБУЗ НО "Киселихинский областной терапевтический госпиталь ветеранов войн" | Объекты здравохранения и социальной защиты с круглосуточным пребыванием: | Уткин Иван Александрович 88315930417 | П.Железнодорожный, тер. Киселихинского госпиталя, д.3 | Корпус |  | АД-400 | 35 | ГБУЗ НО "Киселихинский областной терапевтический госпиталь ветеранов войн" | 0 | 15 | 2025-02-28
муниципальный округ город Бор | 104 | ГБУ "Борский психоневрологический интернат" | Объекты здравохранения и социальной защиты с круглосуточным пребыванием: | 97614, 97616 | г.Бор, ул.Коммунистическая, 28 | Корпус | 100 | [6 empty] | 2022-02-07 | резервный ввод
муниципальный округ город Бор | 105 | Котельная "Школьная № 11" ул.Лермонтова, 2 "Г" | Объекты теплоснабжения: | Рыжов С.В., 89519084793 | Нижегородская обл, г.Бор, ул. Лермонтова, 2Г | школа-1 шт. | 6 | БЭС 6,5кВт-380 | 32 | ООО "НЭО" | 60 | 30 | 2016-03-25 | 2019-02-11
муниципальный округ город Бор | 106 | Котельная "Больница" | Объекты теплоснабжения: | Рыжов С.В., 89519084793 | г.Бор, п.ситники, ул. Центральная, 1Е | здание больницы-1 шт. | 6 | БЭС 6,5кВт-380 | 32 | ООО "НЭО" | 90 | 30 | 2016-03-25 | 2019-02-11
муниципальный округ город Бор | 107 | Котельная "Администрация" | Объекты теплоснабжения: | Рыжов С.В., 89519084793 | г.Бор, п.Ситники, ул. Центральная, 21В | детских садов-2 шт, административных зданий-2 шт. | 6 | БЭС 6,5кВт-380 | 32 | ООО "НЭО" | 90 | 30 | 2016-03-25 | 2019-02-11
муниципальный округ город Бор | 108 | Котельная "Баня" | Объекты теплоснабжения: | Рыжов С.В., 89519084793 | г.Бор, п.Ситники, ул. Центральная, 32 Б | административное здание-4 шт. | 6 | БЭС 6,5кВт-380 | 32 | ООО "НЭО" | 90 | 30 | 2016-03-25 | 2019-02-11
муниципальный округ город Бор | 109 | Котельная "Рустай" | Объекты теплоснабжения: | Рыжов С.В., 89519084793 | Нижегородская обл., п.Рустай, ул. Пионерская,17 | Детский сад-1 шт; прочие потребители- 1 шт. | 90 | Denzel 9к Вт | 16 | ООО Тепловик" | 0 | 30 |  | 9,02,2022
муниципальный округ город Бор | 110 | Котельная "Оманово" | Объекты теплоснабжения: | Рыжов С.В., 89519084793 | Ниж.обл, г.Бор, Краснослабоцкий с/с, д.Оманово,157 | Детский сад-1 шт. | 4.5 | БЭС 6,5кВт-380 | 32 | ООО "НЭО" | 60 | 30 |  | 2019-02-11
муниципальный округ город Бор | 111 | Котельная "ДОУ №25 "Ягодка" | Теплоснабжение | Рыжов С.В., 89519084793 | Нижегородская область, г.Бор, ул.М.Горького, 70 А | Детский сад-1 шт. | 6 | БЭС 6,5кВт-380 | 32 | ООО "НЭО" | 60 | 30 | 2016-03-25 | 2019-02-11
муниципальный округ город Бор | 112 | Котельная "Ч.Борская" | Объекты теплоснабжения: | Рыжов С.В., 89519084793 | п.Чистоборское, ул. Окятбрьская, 8А | детский сад-1 шт; здания здравоохранения-3 шт; школа-2 шт; жилых домов-37 шт; баннопрачечное предприятие - 1 шт; прочие потребители - 4 шт;образовательные учреждения - 4 шт | 30 | JCB-G33QX | 28 | ООО "Бор Инвест" | 0 | 60 | 2016-03-25 | 2019-02-11
муниципальный округ город Бор | 113 | Котельная "Большеорловское" | Объекты теплоснабжения: | Рыжов С.В., 89519084793 | Нижегород.обл., с.п.Большеорловское, Микрорайон, уч.8В | Школа - 1шт; детский сад - 1шт; больница-1 шт;жилые дома- 20 шт; прочие потребители-2 шт; здание культуры- 1шт; здание администрации - 1шт | 36 | JCB-G65QX 47 кВт | 31 | ООО "Атриум Инвест" | 0 | 60 | 2016-03-25 | 2019-02-11
муниципальный округ город Бор | 114 | Котельная | Объект теплоснабжения | Утешев А.В. 8(8315938187 | Нижегородская обл., г.Бор, Кантауровский с/с, с.Кантаурово, ул.Кооперативная | Участковая больница Кантаурово | 5 | BS8500XS | 34 | АО "ЖКХ "Каликинское" | 60 | 30 | 2016-03-25 | 2022-01-21
муниципальный округ город Бор | 115 | Котельная | Объект теплоснабжения | Утешев А.В. 8(8315938187 | Нижегородская обл., г.Бор., Кантауровский с/с, д.Попово | жилых домов - 4 шт., здание школа-интернат - 1 шт. | 6.5 | BS8500XS | 34 | АО "ЖКХ "Каликинское" | 0 | 30 | 2016-03-25 | 2022-01-21
муниципальный округ город Бор | 116 | ГБУЗ НО "Борская ЦРБ" Роддом "Аист" | Здравоохранение | Морозов И.Н. 8(83159)20196 | г.Бор, ул. Бабушкина,8 | Роддом "Аист" | 5.5 | ZIP-CHICK6200R | 21 | ГБУЗ НО "Борская ЦРБ" | 60 | 30 | 2016-03-25 | 2022-01-19
муниципальный округ город Бор | 117 | ГБУЗ НО "Борская ЦРБ" Главный лечебный корпус | Здравоохранение | Морозов И.Н. 8(83159)20196 | г.Бор, ул. Бабушкина,8 | Главный лечебный корпус | 5.5 | ZIP-CHICK6200R | 21 | ГБУЗ НО "Борская ЦРБ" | 60 | 30 | 2016-03-25 | 2022-01-19
муниципальный округ город Бор | 118 | ФКУ "Исправительная колония №11 ГУФСИН России по Нижегородской области", главный корпус | Объекты здравохранения и социальной защиты с круглосуточным пребыванием: | Лихачев А.М. 8(83159)96620 | г.Бор, 2-й Микрорайон,1 | главный корпус, котельная учреждения | 100 | ДЭС | 23 | ФКУ "Исправительная колония №11 ГУФСИН России по Нижегородской области", главный корпус | 0 | 30 | 2016-03-25 | 2018-01-19
муниципальный округ город Бор | 119 | Тепловой пункт Стеклозаводское ш,1 | Объекты теплоснабжения: | Рыжов С.В., 89519084793 | Нижегородская область. Тепловой пункт Стеклозаводское ш, 1 (ЦТП Прибрежный) | жилой дом-6; детских садов-1 шт. | 50 | ДЭС-100, 100кВт | 30 | ООО "Тепловик" | 60 | 30 |  | 2020-02-14
муниципальный округ город Бор | 120 | Котельная "Ванеева" | Объекты теплоснабжения: | Рыжов С.В., 89519084793 | Нижегородская область, г.Бор, ул.Ванеева, 43 "В" | школа-1 шт. | 5 | БЭС 6,5кВт-380 | 32 | ООО "НЭО" | 60 | 30 |  | 2019-02-11
муниципальный округ город Бор | 121 | Котельная "Боталово-4" | Объекты теплоснабжения: | Рыжов С.В., 89519084793 | Нижегородская область, ж.р.Боталово-4, ул.Московская, участок 12 | детский сад-1 шт | 6 | БЭС 6,5кВт-380 | 32 | ООО "НЭО" | 60 | 30 |  | 2019-02-11
муниципальный округ город Бор | 122 | Котельная "Красногорка ФОК" | Объекты теплоснабжения: | Рыжов С.В., 89519084793 | Нижегородская область, г.Бор, мкр.Красногорка, 55 | Административное здание-2 шт. | 28.9 | ДЭС-100, 100кВт | 30 | ООО "Тепловик" | 60 | 30 |  | 2020-02-14
муниципальный округ город Бор | 123 | Котельная | Объекты теплоснабжения: | Рыжов С.В., 89519084793 | Нижегородская область, г.Бор, ул.Западная, 12 "Б" | жилые дома - 15 шт, детских садов - 2 шт. | 30 | ДЭС-100, 100кВт | 30 | ООО "Бор Теплоэнерго" | 60 | 30 |  | 2019-02-11
муниципальный округ город Бор | 124 | Котельная | Объект теплоснабжения | Утешев А.В. 8(8315938187 | Нижегородская обл., г.Бор, Кантауровский с/с, с.Кантаурово, ул.Совхозная | жилых домов - 27шт., детских садов - 1 шт., учебных учреждений - 1 шт., культурных учреждений - 1 шт. | 32 |  |  | АО "ЖКХ "Каликинское" |  |  |  | 2019-01-31 | РИСЭЭ отсутствует
муниципальный округ город Бор | 125 | Котельная | Объект теплоснабжения | Утешев А.В. 8(8315938187 | Нижегородская обл., г.Бор, Кантауровский с/с, п.Шпалозавод, ул.Школьная | жилых домов - 19 шт., детских садов - 1 шт., учебных учреждений - 1 ш., культурных учреждений - 1 шт. | 30 |  |  | АО "ЖКХ "Каликинское" |  |  |  | 2019-01-31 | РИСЭЭ отсутствует
муниципальный округ город Бор | 126 | Водозабор | Объект водоснабжения | Утешев А.В. 8(8315938187 | Нижегородская обл., г.Бор, Кантауровский с/с, д.Каликино | юридические лица - 12 абонентов, насаление - 898 чел. | 15 |  |  | АО "ЖКХ "Каликинское" |  |  |  | 2019-01-31 | РИСЭЭ отсутствует
муниципальный округ город Бор | 127 | Очистные сооружения | Объект водоотведения и очистки | Утешев А.В. 8(8315938187 | Нижегородская обл., г.Бор, Кантауровский с/с, д.Каликино | юридические лица - 12 абонентов, насаление - 869 чел. | 25 |  |  | АО "ЖКХ "Каликинское" |  |  |  | 2019-01-31 | РИСЭЭ отсутствует
муниципальный округ город Бор | 128 | КНС | Объект водоотведения и очистки | Утешев А.В. 8(8315938187 | Нижегородская обл., г.Бор, Кантауровский с/с, д.Каликино | юридические лица - 11 абонентов, население - 1389 чел. | 25 |  |  | АО "ЖКХ "Каликинское" |  |  |  | 2019-01-31 | РИСЭЭ отсутствует
муниципальный округ город Бор | 129 | Котельная "кв.Дружбы" | Объект теплоснабжения | Рыжов С.В., 89519084793 | Нижегородская область, г.Бор, п.Неклюдово, кв.Дружба, 21 | Жилых домов - 19шт; здание культуры - 1 шт; образовательные учреждения-2шт; прочие потребители - 2 шт. | 50 | ДЭС-100, 100кВт | 30 | ООО "Бор Теплоэнерго" | 90 | 30 |  | 2019-02-12
муниципальный округ город Бор | 130 | Котельная "6я фабрика" | Объект теплоснабжения | Рыжов С.В., 89519084793 | Нижегородская область, г.Бор, пос.Неклюдово, ул.Клубная, 2К | Жилых домов-23; прочих потребителей - 4 шт; образзовательных учреждений 4 шт; здание культуры-1 шт. | 45 | JCB G90X | 28 | ООО "Бор Инвест" | 0 | 60 |  | 2019-02-12
муниципальный округ город Бор | 131 | ООО "Пансионат "Забота" | Объекты здравохранения и социальной защиты с круглосуточным пребыванием | Небукина Елена Генадьевна, 8(831)5939516 | Нижегородская область, г.Бор, п.Керженец, ул.Калинина, д.11, оф.59 | Корпус пансионата | 5.5 | Дизельный генератор Hyundai DHY 6000SE с АВР | 33 | ООО "Пансионат "Забота" | 0 | 30 | 2020-02-13
муниципальный округ город Бор | 132 | Котельная "Геология" | Объект теплоснабжения | Рыжов С.В., 89519084793 | Нижегородская область, г.Бор, п.Неклюдово, ул.Вокзальная, д.88А | жилых домов - 18 шт., прочие потребители - 3 шт. | 60 | JKB-G33QX27кВт | 26 | ООО "Бор Инвест" | 0 | 60 |  | 2020-02-14
муниципальный округ город Бор | 133 | Котельная "Школа № 22" | Объект теплоснабжения | Рыжов С.В., 89519084793 | Нижегородская область, г.Бор, ул.Суворова, д.13Б | жилых домов - 6 шт., детских садов - 1 шт. | 6 | БЭС 6,5кВт-380 | 32 | ООО "НЭО" | 60 | 30 |  | 2020-02-14
муниципальный округ город Бор | 134 | Водозабор | Объект водоснабжения | Кутов В.В. 8(83159)41174 | Нижегородская область, г.Бор, с.Линда | Жилых домов -36 ; детских садов -2; школа-1; здание культуры - 1 ;прочие потребители - 7 . | 45 | ДЭС-37,5кВт | 17 | МП "Линдовский ККП и Б" | 0 | 10 | 2020-02-14 | 2022-01-25
муниципальный округ город Бор | 135 | Котельная | Объект теплоснабжения | Кутов В.В. 8(83159)41174 | Нижегородская область, г.Бор, с.Линда,ул.Школьная д. 28а | Жилых домов -36 ; детских садов -2; школа-1; здание культуры - 1 ;прочие потребители - 7 . | 60 | ДЭС-37,5кВт | 17 | МП "Линдовский ККП и Б" | 0 | 10 | 2020-02-14 | 2022-01-25
муниципальный округ город Бор | 136 | Скважина | Объект водоснабжения | Кутов В.В. 8(83159)41174 | Нижегородская область, г.Бор,с.Чистое Поле, пос.Заречный д.180 | Жилых домов -1 ;прочие потребители - 2 . | 7 | ДЭС-37,5кВт | 19 | МП "Линдовский ККП и Б" | 0 | 10 | 2020-02-14 | 2022-01-25
муниципальный округ город Бор | 137 | Скважина | Объект водоснабжения | Кутов В.В. 8(83159)41174 | Нижегородская область, г.Бор,с.Чистое Поле, с.Чистое Поле | Жилых домов -10 ; детских садов -1; школа-1; здание культуры - 1 шт;прочие потребители - 4 шт. | 10 | ДЭС-37,5кВт | 19 | МП "Линдовский ККП и Б" | 0 | 10 | 2020-02-14 | 2022-01-25
муниципальный округ город Бор | 138 | Скважина | Объект водоснабжения | Кутов В.В. 8(83159)41174 | Нижегородская область, г.Бор,пос.Сормовский Пролетарий ул.Шоссейная д.35 | Жилых домов -16 ; детских садов -1; школа-1; здание культуры - 1 шт;прочие потребители - 6 шт. | 7.5 | ДЭС-37,5кВт | 18 | МП "Линдовский ККП и Б" | 0 | 10 | 2020-02-14 | 2022-01-25
муниципальный округ город Бор | 139 | Скважина | Объект водоснабжения | Кутов В.В. 8(83159)41174 | Нижегородская область, г.Бор,с.Спасское,ул.Центральная | Жилых домов -8 ; детских садов -1; ; здание культуры - 1 шт;прочие потребители - 4 шт. | 7.5 | ДЭС-37,5кВт | 20 | МП "Линдовский ККП и Б" | 0 | 10 | 2020-02-14 | 2022-01-25
муниципальный округ город Бор | 140 | Скважина | Объект водоснабжения | Кутов В.В. 8(83159)41174 | Нижегородская область, г.Бор,с.Спасское,д.Тузеево | Жилых домов -15 (частные жилые дома) | 7 | ДЭС-37,5кВт | 20 | МП "Линдовский ККП и Б" | 0 | 10 | 2020-02-14 | 2022-01-25
муниципальный округ город Бор | 141 | КНС | Объекты водоотведения и очистки | Кутов В.В. 8(83159)41174 | Нижегородская область, г.Бор, с.Линда,ул.Школьная д.116 | Жилых домов -36 ; детских садов -2; школа-1; здание культуры - 1 ;прочие потребители - 7 . | 31 | ДЭС-37,5кВт | 17 | МП "Линдовский ККП и Б" | 0 | 10 | 2020-02-14 | 2022-01-25
муниципальный округ город Бор | 142 | КНС | Объекты водоотведения и очистки | Кутов В.В. 8(83159)41174 | Нижегородская область, г.Бор,пос.Сормовский Пролетарий ул.Центральная д.17а | Жилых домов -16 ; детских садов -1; школа-1; здание культуры - 1 шт;прочие потребители - 6 шт. | 25 | ДЭС-37,5кВт | 18 | МП "Линдовский ККП и Б" | 0 | 10 | 2020-02-14 | 2022-01-25
муниципальный округ город Бор | 143 | Очистные сооружения | Объекты водоотведения и очистки | Кутов В.В. 8(83159)41174 | Нижегородская область, г.Бор,пос.Сормовский Пролетарий | Жилых домов -16 ; детских садов -1; школа-1; здание культуры - 1 шт;прочие потребители - 6 шт. | 30 | ДЭС-37,5кВт | 18 | МП "Линдовский ККП и Б" | 0 | 10 | 2020-02-14 | 2022-01-25
муниципальный округ город Бор | 144 | КНС | Объекты водоотведения и очистки | Кутов В.В. 8(83159)41174 | Нижегородская область, г.Бор,с.Спасское | Жилых домов -8 ; детских садов -1; ; здание культуры - 1 шт;прочие потребители - 4 шт. | 22 | ДЭС-37,5кВт | 20 | МП "Линдовский ККП и Б" | 0 | 10 | 2020-02-14 | 2022-01-25
муниципальный округ город Бор | 145 | Котельная | Объект теплоснабжения | Кутов В.В. 8(83159)41174 | Нижегородская область, г.Бор,с. Спасское ул. Центральная д. 2а | Жилых домов -8 ; детских садов -1; ; здание культуры - 1 шт;прочие потребители - 4 шт. | 29 | ДЭС-37,5кВт | 20 | МП "Линдовский ККП и Б" | 0 | 10 | 2020-02-14 | 2022-01-25
муниципальный округ город Бор | 146 | Очистные сооружения (станция биологической очистки) | Объекты водоотведения и очистки | Кутов В.В. 8(83159)41174 | Нижегородская область, г.Бор,с.Чистое Поле | Жилых домов -10 ; детских садов -1; школа-1; здание культуры - 1 шт;прочие потребители - 4 шт. | 15 | ДЭС-37,5кВт | 19 | МП "Линдовский ККП и Б" | 0 | 10 | 2020-02-14 | 2022-01-25
муниципальный округ город Бор | 147 | Котельная ПТД | Объект теплоснабжения | Рыжов С.В., 89519084793 | Нижегородская область, г.Бор,ул. Задолье 65 Б корп.3 | корпуса диспансера1 шт | 6 | АД 12Т400 | 29 | ООО "Бор Инвест" | 0 | 10 | 2022-02-09
муниципальный округ город Бор | 148 | КНС |  | Хусаинов М.Б. 8(83159)69834 | Нижегородская область, г.Бор, мкр.Красногорка, Д/С "Аистенок" | детский сад -1 | 15 | LX10015T, 10 кВт | 2 | АО"Борский Водоканал" | 30 | 10 | 03.2026
муниципальный округ город Бор | 149 | КНС |  | Хусаинов М.Б. 8(83159)69835 | Нижегородская область, г.Бор, мкр.Красногорка, Д/С "Ласточка" | детский сад -1 | 2 | LX10015T, 10 кВт | 2 | АО"Борский Водоканал" | 30 | 10 | 03.2026
муниципальный округ город Бор | 150 | КНС |  | Хусаинов М.Б. 8(83159)69836 | Нижегородская область, г.Бор, мкр.Красногорка | Жилых домов -8 прочие потребители - 4 шт. | 146 | [5 empty] | 03.2026 |  | резервный ввод
муниципальный округ город Бор | 151 | КНС № 11, Боталово-4 | Объекты водоотведения и очистки: | Хусаинов М.Б. 8(83159)69834 | г.Бор, жилой район Боталово-4, ул. Транснефти | абонентов население - 255человек | 10.8 | LX10015T, 10кВт | 1 | ОАО "Борский Водоканал" | 30 | 10 | 03.2026 г.
муниципальный округ город Бор | 152 | КНС № 7, Боталово-4 | Объекты водоотведения и очистки: | Хусаинов М.Б. 8(83159)69835 | г.Бор, жилой район Боталово-4, ул. Новороссийская | абонентов население - 235человек | 12.45 | LX10015T, 10кВт | 1 | ОАО "Борский Водоканал" | 30 | 10 | 03.2026 г.
городской округ город Первомайск | муниципальный округ город Первомайск
городской округ город Первомайск | 1 | Котельная | Объекты теплоснабжения: | МП "Радуга" Сазанов Н.Н. мастер, 8(83139) 2-27-40 | с. Б. Макателем ул. Молодежная ,29 | МАОУ Большемакателемская СШ"(56 чел.) | 5,5кВт | бенз. генератор "Аврора" 5500 | 0 | МП "Радуга" Котельная с. Б. Макателем ул. Молодежная,29 тел. 8(83139) 2-27-40 | 0 | 20 | 0 | 0 | 0
городской округ город Первомайск | 2 | Котельная | Объекты теплоснабжения: | МП "Радуга" Шехмаметьев М.К. мастер, 8(83139) 2-27-40 | с. Шутилово, ул. Школьная, 10 | МАОУ"ШутиловскаяОШ"(81 ч.) и Шутиловский СДК | 5,5кВт | бенз. генератор "Аврора" 5500 | 0 | МП "Радуга" Котельная с. Шутилово, ул. Школьная, 10 тел. 8(83139) 2-27-40 | 0 | 30 | 0 | 0 | 0
городской округ город Первомайск | 3 | Котельная | Объекты теплоснабжения: | МП "Радуга" Шехмаметьев М.К. мастер, 8(83139) 2-27-40 | д. Петровка, ул. Центральная, 90А | МАУК «Центр культуры» | 15 | диз. генератор Lester АД-15с-т400 | 0 | МП "Радуга" Котельная д. Петровка, ул. Центральная, 90 А,29 тел. 8(83139) 2-27-40 | 0 | 30 | 0 | 0 | 0
| 4 | Артезианская скважина | Объекты водоснабжения | Рябчиков И.В главный инженер, 8(83139) 2-27-40 | м.о.г. Первомайск | Население м.о.г. Первомайск | 16 | автомобиль мастерская диз. генератор Двигатель Д-245 | 0 | МП "Радуга", г. Первомайск, ул. Ленина, 6 А | 60 | 20 | 0 | 0 | 0
| 5 | Канализационная насосная станция | Объекты водоотведения | Бакайкин В.И. начальник участка, 8(83139) 2-31-03 | г. Первомайск, ул. Калинина | Население г. Первомайск | 30 | диз. генератор Двигатель Д-245 | 0 | МП "Радуга", г. Первомайск, ул. Ленина, 6 А | 30 | 20 | 0 | 0 | 0
| 6 | Канализационная насосная станция | Объекты водоотведения | Бакайкин В.И. начальник участка, 8(83139) 2-31-03 | г. Первомайск, ул. Мочалина | Население г. Первомайск | 25 | диз. генератор Двигатель Д-245 | 0 | МП "Радуга", г. Первомайск, ул. Ленина, 6 А | 30 | 20 | 0 | 0 | 0
| 7 | Дом-интернат для престарелых и пожилых людей г. Первомайск | Объекты здравохранения и социальной защиты с круглосуточным пребыванием: | Директор тел.8(83139)2-32-22 | г. Первомайск пер. Мочалина ,5 | Дом-интернат для престарелых и пожилых людей 65-человек | 2,2кВт 7,5 кВт | Генератор "CHAMPION CC-2500" Бензогенератор DDE DPG 10553E | 0 | ГБУ "Первомайский дом-интернат для престарелых и инвалидов" тел.8(83139)2-32-22 | 0 | 0 | 0 | 2019-01-31 | 0
| 8 | МАОУ"ШутиловскаяОШ" и Шутиловскре СДК | Объекты теплоснабжения: | Директор тел.8(83139)2-31-32 | с. Шутилово | МАОУ"ШутиловскаяОШ"(81 ч.) и Шутиловскре СДК | 5,5кВт | Генератор "Аврора" | 0 | Котельная с. Шутилово ул. Школьная,10 тел. 8(83139)32-2-30 | 0 | 0 | 0 | 0 | 0
городской округ город Первомайск | 9 | Б.Макателемская СОШ | Объект образования | Директор тел. 8(83139)31-3-25 | с. Б. Макателем ул. Молодежная ,10 | МАОУ Большемакателемская СШ"(56 чел.) | 5,5кВт | Генератор "Аврора" | 0 | Котельная с. Б. Макателем ул. Молодежная,29 тел. 8(83139)31-3-60 | 0 | 0 | 0 | 0 | 0
городской округ город Первомайск | 10 | ГБУЗ НО "Первомаская ЦРБ" | Объекты здравохранения и социальной защиты с круглосуточным пребыванием: | Федюнина Людмила Анатольевна, тел.8(83139)2-31-01 | г.Первомайск, Медгородок,д.4 | Учрездение здравоохранения (200 чел) | 30 кВТ | Двигатель Д-245, 30 кВт, Бензогенератор PQ-87603 220/380 - 9,5 кВт, Бензогененратор HQ-8708 - 0,7кВт | 0 | ГБУЗ "Первомайская ЦРБ" Медгородок д.4, 8(83139)2-31-01 | 0 | 0 | 0 | 0 | 0
городской округ город Чкаловск | муниципальный округ город Чкаловск
городской округ город Чкаловск | 1 | Котельная (МУП "ЧКАЛОВСКЭНЕРГОРЕСУРС") | Объекты теплоснабжения: | Директор Данилова Т.Е. т. 83160-4-10-14 | г.Чкаловск ул.Белинского | 31 дом, 806 чел.,3 орган. | 45 | АД100-Т400-1РП 100 кВт | 4 | Чкаловский РЭС | 30 мин. | 0 | 2017-02-16 | 2019-02-04 | 0
городской округ город Чкаловск | 2 | Котельная (МУП "ЧКАЛОВСКЭНЕРГОРЕСУРС") | Объекты теплоснабжения: | Директор Данилова Т.Е. т. 83160-4-10-14 | г.Чкаловск ул.Ворошилова,17 | 4 дома, 182 чел. | 15 | АД100-Т400-1РП 100 кВт | 4 | Чкаловский РЭС | 30 мин. | 0 | 2017-02-16 | 2019-02-04 | 0
городской округ город Чкаловск | 3 | Газовая котельная | Объекты теплоснабжения: | АО "Объединенный коммунальный оператор" ("Теплоэнерго") | г.Чкаловск кв.Лесной, 8а | 64 дома, 3517 чел., 10 организ. | 100 | АД100-Т400-1РП 100 кВт | 4 | Чкаловский РЭС | 30 мин. | 0 | 2021-09-15 | 0 | 0
городской округ город Чкаловск | 4 | Котельная (МУП "ЧКАЛОВСКЭНЕРГОРЕСУРС") | Объекты теплоснабжения: | Директор Данилова Т.Е. т. 83160-4-10-14 | г.Чкаловск ул.Тимирязева "Термика" | 34 дома, 1387 чел. | 50 | АД100-Т400-1РП 100 кВт | 4 | Чкаловский РЭС | 30 мин. | 0 | 2017-02-16 | 2019-02-04 | 0
городской округ город Чкаловск | 5 | Котельная (МУП "ЧКАЛОВСКЭНЕРГОРЕСУРС") | Объекты теплоснабжения: | Директор Данилова Т.Е. т. 83160-4-10-14 | г.Чкаловск ул.Халтурина,22 | 1 дом, 12 чел. | 3 | АД100-Т400-1РП 100 кВт | 4 | Чкаловский РЭС | 30 мин. | 0 | 2017-02-16 | 2019-02-04 | 0
городской округ город Чкаловск | 6 | Котельная (МУП "ЧКАЛОВСКЭНЕРГОРЕСУРС") | Объекты теплоснабжения: | Директор Данилова Т.Е. т. 83160-4-10-14 | р.п.Кузнецово ул.Алексеева | 6 домов, 817 чел., 1 организ. | 80 | АД100-Т400-1РП 100 кВт | 4 | Чкаловский РЭС | 30 мин. | 0 | 0 | 2019-02-04 | 0
городской округ город Чкаловск | 7 | Котельная №1 (Пуреховское МУП ЖКХ) | Объекты теплоснабжения: | Директор Алексеев А.Н. 883160-32-2-87 | с.Пурех ул.Луговая,1а | 2 дома, 90 чел. | 40 | АД100-Т400-1РП 100 кВт | 4 | Чкаловский РЭС | 30 мин. | 0 | 0 | 2019-02-04 | 0
городской округ город Чкаловск | 8 | Котельная №2 (Пуреховское МУП ЖКХ) | Объекты теплоснабжения: | Директор Алексеев А.Н. 883160-32-2-87 | с.Пурех ул.Луговая,3а | 2 дома, 78 чел. | 40 | АД100-Т400-1РП 100 кВт | 4 | Чкаловскийц РЭС | 30 мин. | 0 | 0 | 2019-02-04 | 0
городской округ город Чкаловск | 9 | Котельная №3 (Пуреховское МУП ЖКХ) | Объекты теплоснабжения: | Директор Алексеев А.Н. 883160-32-2-87 | с.Пурех ул.Луговая,6а | 2 дома, 85 чел. | 40 | АД100-Т400-1РП 100 кВт | 4 | Чкаловский РЭС | 30 мин. | 0 | 0 | 2019-02-04 | 0
городской округ город Чкаловск | 10 | Котельная №4 (Пуреховское МУП ЖКХ) | Объекты теплоснабжения: | Директор Алексеев А.Н. 883160-32-2-87 | с.Пурех ул.Южная,65а | 2 дома, 87 чел. | 40 | АД100-Т400-1РП 100 кВт | 4 | Чкаловский РЭС | 30 мин. | 0 | 0 | 2019-02-04 | 0
городской округ город Чкаловск | 11 | Водозаборные сооружения г.Чкаловска (МУП "ЧКАЛОВСКЭНЕРГОРЕСУРС" | Объекты водоснабжения: | Директор Данилова Т.Е. т. 83160-4-10-14 | г. Чкаловск, водозаборные сооружения | 802 объекта, 12951 чел. | 100 | 2ТВв84 144 кВт | 3 | собственный РИСЭЭ | 0 | 0 | 0 | 2019-02-04 | 0
городской округ город Чкаловск | 12 | Очистные сооружения г. Чкаловска (МУП "ЧКАЛОВСКЭНЕРГОРЕСУРС") | Объекты водоотведения и очистки: | Директор Данилова Т.Е. т. 83160-4-10-14 | д. Алеево | 802 объекта, 11305 чел. | 200 | АД100-Т400-1РП 100 кВт | 4 | Чкаловский РЭС | 30 мин. | 0 | 0 | 2019-02-04 | 0
городской округ город Чкаловск | 13 | ГБУЗ НО "Чкаловская ЦРБ" | Объекты здравохранения и социальной защиты с круглосуточным пребыванием: | Главный врач Санкин И.Н., т. 83160-4-11-44 | г. Чкаловск, ул. Суворова, д.30 | 98 койко-мест | 150 | БРИГГС 6,5 кВт | 2 | собственный РИСЭЭ | 0 | 0 | 0 | 2019-02-04 | 0
городской округ город Чкаловск | 14 | ГБУ "Чкаловский дом-интернат для престарелых и инвалидов" | Объекты здравохранения и социальной защиты с круглосуточным пребыванием: | Директор Шебунин О.Н., т. 83160-4-54-11 | г. Чкаловск, пер Восточный, д. 4 | 75 чел. | 80 | АД-80С-Т400-1РПМ4 80кВт | 7 | собственный РИСЭЭ | 0 | 0 | 0 | 2019-02-04 | 0
городской округ город Шахунья | муниципальный округ город Шахунья
городской округ город Шахунья | 1 | Котельная АО "ДРСП" | теплоснабжение | тел. 2-74-80 | г.Шахунья, Яранское шоссе, д.7 | 4 дома, 256 человек | 40 | Дизель-генератор МЭС-40 | 25 | ООО "Амиго" | 0 | 10 | 2015-11-15 | 2020-01-27
городской округ город Шахунья | 2 | Котельная № 3 | теплоснабжение | тел. 2-10-82 | г.Шахунья, ул.Революционная, д.24 в | здание администрации, библиотека, МВД, ЦЗН, д/сад, торговые помещения, жилые дома – 31, музыкальная школа | 80 | Дизель-генератор ЭД-100-Т-400-1РП | 36 | тел. 2-69-24 Шахунский РЭС "Россети Центр и Приволжье"-"Нижновэнерго" | 30 | 15 | 2015-11-15 | 2020-01-27
городской округ город Шахунья | 3 | Котельная № 7 | теплоснабжение | тел. 2-10-82 | г.Шахунья, ул.Тургенева, д.40 в | ЦРБ, д/сад, 62 дома | 100 | Дизель-генератор ЭД-100-Т-400-1РП | 36 | Шахунский РЭС тел. 2-69-24 | 30 | 15 | 2015-11-15 | 2020-01-27
городской округ город Шахунья | 4 | Котельная №12 | теплоснабжение | тел. 2-10-82 | г.Шахунья, ул.Ленина, д.100 а | школа, аптека, библиотека, д/ сад, жилые дома - 2, 185 человек | 30 | Дизель-генератор ЭД-100-Т-400-1РП | 36 | Шахунский РЭС тел. 2-69-24 | 25 | 15 | 2015-11-15 | 2023-03-03
городской округ город Шахунья | 5 | Котельная №14 | теплоснабжение | тел. 2-10-82 | г.Шахунья, ул.Телестанция, д.3 | жилые дома-2. 90 человек | 20 | Дизель-генератор ЭД-100-Т-400-1РП | 36 | Шахунский РЭС тел. 2-69-24 | 30 | 15 | 2015-11-15 | 2023-03-03
городской округ город Шахунья | 6 | Котельная №13 - ГВС | горячее водоснабжение | тел. 2-10-82 | г.Шахунья ул.Веденина, д.43 | ЦРБ, д/сад, 4 дома | 20 | Дизель-генератор ЭД-100-Т-400-1РП | 36 | Шахунский РЭС тел. 2-69-24 | 30 | 15 | 2015-11-15 | 2020-01-27
городской округ город Шахунья | 7 | Котельная №17 | теплоснабжение | тел. 2-10-82 | г.Шахунья, Яранское шоссед, д.12 б | жилые дома-11, 860 человек, д/сад | 45 | Дизель-генератор ЭД-100-Т-400-1РП | 36 | Шахунский РЭС тел. 2-69-24 | 40 | 15 | 2015-11-15 | 2020-01-27
городской округ город Шахунья | 8 | Котельная ИП Софронова | теплоснабжение | тел. 2-74-80 | г.Шахунья ул.Советская, д.13 | Школа, жилые дома-5- 37 человек, магазины | 40 | Дизель-генератор ЭД-100-Т-400-1РП | 36 | Шахунский РЭС тел. 2-69-24 | 30 | 15 | 2015-11-15 | 2025-02-25
городской округ город Шахунья | 9 | Котельная №20 | теплоснабжение | тел. 2-10-82 | г.Шахунья ул.Комсомольская, д.47 г | ж/д больница, д/сады, почта, банк, школа, жилые дома-109, 10232 человек, магазины, ДК | 450 | Дизель-генератор ЭД-100-Т-400-1РП | 36 | Шахунский РЭС тел. 2-69-24 | 40 | 15 | 2015-11-15 | 2020-01-27
городской округ город Шахунья | 10 | Котельная №38 | теплоснабжение | тел. 2-10-82 | г.Шахунья, ул.Элеваторная, д.20 | жилые дома-7, 120 человека | 25 | Дизель-генератор ЭД-100-Т-400-1РП | 36 | Шахунский РЭС тел. 2-69-24 | 30 | 15 | 2015-11-15 | 2023-03-03
городской округ город Шахунья | 11 | Котельная ДТВу-2 филиал ОАО «РЖД» | теплоснабжение | тел. 2-69-24 | г.Шахунья, ул.Деповская, д.10 | вагонное депо, железнодорожная гостиница, жилые дома - 15, 990 чел. | 100 | Дизель-генератор ЭД-100-Т-400-1РП | 36 | Шахунский РЭС тел. 2-69-24 | 40 | 15 | 2015-11-15 | 2020-01-27
городской округ город Шахунья | 12 | Котельная АО "Молоко" | теплоснабжение | тел. 2-15-18 | г.Шахунья, ул.Пархоменко, д.16 | жилые дома-16, 700 чел,. Магазин | 400 | Дизель-генератор Qix540Dd | 15 | АО "Молоко" | 0 | 10 | 2015-11-15 | 2020-01-27
городской округ город Шахунья | 13 | Котельная МУП "ШОКС" | теплоснабжение | тел. 36-1-90 | р.п. Сява ул. Молодежная, здание 10к | дворец спорта, поликлиника, д/сад, ДК, школа-интернат, школа, реабилитационный центр, дом пристарелых, МКД 65, 1630 чел., магазины | 110 | Дизель-генератор AD-GF3-100 | 26 | МУП "ШОКС" | 0 | 10 | 2015-11-15 | 2025-03-05
городской округ город Шахунья | 14 | Котельная ООО «Гефест» | теплоснабжение | 0 | г.Шахунья, ул.Тургенева, д.15 | колледж, 8 домов | 40 | ЭД 30-Т | 1 | АО "Хмелевицы" т.8(83152) 66-1-91 | 40 | 15 | 2015-11-15 | 2020-01-27
городской округ город Шахунья | 15 | Котельная №27 | теплоснабжение | тел. 2-10-82 | д.Акаты | 3 дома | 10 | Дизель-генератор ЭД-100-Т-400-1РП | 36 | Шахунский РЭС тел. 2-69-24 | 30 | 15 | 2015-11-15 | 2020-01-27
городской округ город Шахунья | 16 | Котельная № 8 | теплоснабжение | тел. 2-10-82 | д.Большая Свеча, ул.Полевая | медпункт, почта, школа, детский сад, жилые дома - 33 | 45 | Дизель-генератор ЕСС-60 | 10 | Шахунский филиал АО "НОКК" 8(83152) 2-10-83 | 0 | 10 | 2015-11-15 | 2020-01-27
городской округ город Шахунья | 17 | Котельная №11 | теплоснабжение | тел. 2-10-82 | д.Красногор, ул.Центральнаяд, д.14А | детский сад, школа, дворец спорта, дом культуры,жилые дома - 14 | 40 | АД 40П | 2 | СПК "Новый путь" | 15 | 15 | 2015-11-15 | 2020-01-27
городской округ город Шахунья | 18 | Котельная ИП Копытова Н.В. | теплоснабжение | 0 | г.Шахунья, ул Коминтерна, д.56 | д.сад, гимназия | 10 | ЭД 30-Т | 1 | АО "Хмелевицы" т.8(83152) 66-1-91 | 40 | 15 | 2015-11-15 | 2020-01-27
городской округ город Шахунья | 19 | Котельная №25 | теплоснабжение | тел. 2-10-82 | д.Туманино, ул. Молодежная, д.27 | детский сад, школа, медпункт, почта, жилые дома - 14 | 45 | ЭД 30-Т | 36 | Шахунский РЭС тел. 2-69-24 | 40 | 15 | 2015-11-15 | 2020-01-27
городской округ город Шахунья | 20 | Котельная №24 | теплоснабжение | тел. 2-10-82 | п.Комсомольский, ул.Механизаторов, д.11 | жилые дома - 9 | 10 | Дизель-генератор ЭД-100-Т-400-1РП | 36 | Шахунский РЭС тел. 2-69-24 | 50 | 15 | 2015-11-15 | 2020-01-27
городской округ город Шахунья | 21 | Котельная №23 | теплоснабжение | тел. 2-10-82 | п.Лужайки, ул.Центральная, д.18 | почта, здание администрации, ДК, школа, д/сад, медпункт, жилые дома - 12 | 50 | Дизель-генератор ЭД-100-Т-400-1РП | 36 | Шахунский РЭС тел. 2-69-24 | 45 | 15 | 2015-11-15 | 2020-01-27
городской округ город Шахунья | 22 | Котельная ООО "ЭкоТеплоСервис-Шахунья" | теплоснабжение | тел. 3-09-66 | п.Вахтан, ул.Комарова, д.28"в" | д/сад, школа, больница, музыкальная школа, почта, детский юношеский центр, гостиница, жилые дома - 109 | 110 | Дизель-генератор ЭД-100-Т-400-1РП | 36 | Шахунский РЭС тел. 2-69-24 | 80 | 15 | 2015-11-15 | 2020-01-27
городской округ город Шахунья | 23 | Котельная №12 | теплоснабжение | тел. 2-10-82 | д. Андрианово, ул.Центральная, д.2Б | 9 домов , 3 соц объект | 40 | АД 40П | 2 | СПК "Новый путь" | 30 | 15 | 2015-11-15 | 2020-01-27
городской округ город Шахунья | 24 | Котельная №26 | теплоснабжение | тел. 2-10-82 | с. Большое Широкое, ул.Молодежная, д.2г | ДК, школа, д/сад, больница, жилые дома - 10 | 40 | Дизель-генератор ЕСС-60 | 9 | Шахунский филиал АО "НОКК" 8(83152) 2-10-83 | 0 | 10 | 2015-11-15 | 2020-01-27
городской округ город Шахунья | 25 | Котельная №8 МУП "ШОКС" | теплоснабжение | тел. 36-1-90 | с.Верховское | школа, д/сад, ДК, реабилитационный центр, жилые дома - 5 | 30 | Дизель-генератор ЭД-100-Т-400-1РП | 36 | Шахунский РЭС тел. 2-69-24 | 45 | 15 | 2015-11-15 | 2020-01-27
городской округ город Шахунья | 26 | Котельная № 1 | теплоснабжение | тел. 2-10-82 | с.Хмелевицы, ул.Мелиоративная, д.7Б | 34 домов, школа, магазины | 90 | Дизель-генератор ЭД-100-Т-400-1РП | 36 | Шахунский РЭС тел. 2-69-24 | 30 | 15 | 2015-11-15 | 2020-01-27
городской округ город Шахунья | 27 | Котельная № 7 | теплоснабжение | тел. 2-10-82 | с.Хмелевицы, ул.Пушкина, д.12А | больница | 20 | ЭД 30-Т | 1 | АО "Хмелевицы" т.8(83152) 66-1-91 | 15 | 15 | 2015-11-15 | 2020-01-27
городской округ город Шахунья | 28 | Котельная №22 МУП "Водоканал" | теплоснабжение | тел. 2-74-68 | ст.Зубанья | жилые дома - 6 | 10 | Бензо-генератор Red Verg RD-G 6500 E | 34 | МУП "Водоканал" тел. 2-74-68 | 20 | 10 | 2015-11-15 | 2020-01-27
городской округ город Шахунья | 29 | Водозабор | водооснабжение | тел. 2-74-68 | р. М. Какша, расположен на расстоянии 7,7 км от г.Шахунья | город | 100 | Дизель-генератор ЭД-100-Т-400-1РП | 36 | Шахунский РЭС тел. 2-69-24 | 40 | 15 | 2015-11-15 | 2020-01-27
городской округ город Шахунья | 30 | Фильтровальная | водоснабжение | тел. 2-73-65 | г. Шахунья, ул.Энгельса 18А | город | 75 | Дизель-генератор ЭД-100-Т-400-1РП | 36 | Шахунский РЭС тел. 2-69-24 | 30 | 15 | 2015-11-15 | 2020-01-27
городской округ город Шахунья | 31 | Станция БОС | водоотведение | тел. 2-63-73 | г.Шахунья, ул.Советская 100 | город | 75 | Дизель-генератор ЭД-100-Т-400-1РП | 36 | Шахунский РЭС тел. 2-69-24 | 40 | 15 | 2015-11-15 | 2020-01-27
городской округ город Шахунья | 32 | Станция БОС | водоотведение | тел. 36-1-90 | р.п.Сява, ул.Железнодорожная, 25 | поселок | 75 | Дизель-генератор ЭД-100-Т-400-1РП | 36 | Шахунский РЭС тел. 2-69-24 | 60 | 15 | 2015-11-15 | 2020-01-27
городской округ город Шахунья | 33 | ГНС | водоотведение | тел. 2-60-67 | г. Шахунья, пер.Овражный 35 | жилые дома-165, 12330 человек | 75 | Дизель-генератор ЭД-100-Т-400-1РП | 36 | Шахунский РЭС тел. 2-69-24 | 30 | 15 | 2015-11-15 | 2020-01-27
городской округ город Шахунья | 34 | ГНС | водоотведение | тел. 2-74-68 | п. Вахтан, ул.Карповская, д.20, д. 22, д.22а, ул.Филиповича, пер.Комунальный | жилые дома-165, 2500 человек | 45 | Дизель-генератор ЭД-100-Т-400-1РП | 36 | Шахунский РЭС тел. 2-69-24 | 80 | 10 | 2015-11-15 | 2020-01-27
городской округ город Шахунья | 35 | КНС №1 | водоотведение | тел. 2-74-68 | п. Вахтан, ул.Филиповича | 250 чел. | 45 | Дизель-генератор ЭД-100-Т-400-1РП | 36 | Шахунский РЭС тел. 2-69-24 | 80 | 10 | 2015-11-15 | 2020-01-27
городской округ город Шахунья | 36 | КНС №2 | водоотведение | тел. 2-74-68 | п. Вахтан, ул.Ленина, | 800 чел. | 45 | Дизель-генератор ЭД-100-Т-400-1РП | 36 | Шахунский РЭС тел. 2-69-24 | 80 | 10 | 2015-11-15 | 2020-01-27
городской округ город Шахунья | 37 | КНС №10 | водоотведение | тел. 2-74-68 | п. Вахтан, ул.Первомайская | 650 человек | 45 | Дизель-генератор ЭД-100-Т-400-1РП | 36 | Шахунский РЭС тел. 2-69-24 | 80 | 10 | 2015-11-15 | 2020-01-27
городской округ город Шахунья | 38 | КНС №15 | водоотведение | тел. 2-74-68 | п. Вахтан, ул.Лесная | жилые дома-10, 214 человек | 100 | Дизель-генератор ЭД-100-Т-400-1РП | 36 | Шахунский РЭС тел. 2-69-24 | 80 | 10 | 2015-11-15 | 2020-01-27
городской округ город Шахунья | 39 | КНС №3 | водоотведение | тел. 2-74-68 | п. Вахтан, ул.Филиповича | жилые дома-10, 400 человек | 45 | Дизель-генератор ЭД-100-Т-400-1РП | 36 | Шахунский РЭС тел. 2-69-24 | 80 | 10 | 2015-11-15 | 2020-01-27
городской округ город Шахунья | 40 | ГБУ "Вахтанский дом-интернат для престарелых и инвалидов" | соц.обеспечение (круглосуточное пребывание людей) |  | р.п.Вахтан ул.Карповская, д.22А | 0 | 25 | Дизель-генератор AD30-T400 | 38 | ГБУ "Вахтанский дом-интернат для престарелых и инвалидов" | 0 | 10 | 2023-03-03 | 2023-03-03
городской округ город Шахунья | 41 | ГБУ "Сявский дом-интернат для престарелых и инвалидов" | соц.обеспечение (круглосуточное пребывание людей) |  | р.п.Сява, ул.Ленина, д.2А | 0 | 25 | Бензо-генератор TSS SGG 7500 EN | 39 | ГБУ "Сявский дом-интернат для престарелых и инвалидов" | 0 | 10 | 2023-03-03 | 2023-03-03
городской округ город Шахунья | 42 | ГКУ "Социально-реабилитационный центр для несовершеннолетних м.о.г Шахунья" | соц.обеспечение (круглосуточное пребывание людей) |  | г.Шахунья, с.Верховское, ул.Мира, д.1а | 0 | 25 | Бензо-генератор RD - G8000ENA | 40 | ГКУ "Социально-реабилитационный центр для несовершеннолетних г.о.г Шахунья" | 0 | 10 | 2023-03-03 | 2023-03-03
городской округ город Шахунья | 43 | ГУ "Шахунский дом-интернат для престарелых и инвалидов" | соц.обеспечение (круглосуточное пребывание людей) | тел. 2-40-85 | г. Шахунья, ул.Первомайская д.66а | 0 | 25 | ЭД 30-Т | 1 | АО "Хмелевицы" т.8(83152) 66-1-91 | 30 | 10 | 2015-11-15 | 2020-01-27
городской округ Навашинский | муниципальный округ Навашинский
городской округ Навашинский | 1 | Котельная | Объекты теплоснабжения: | Генеральный директор ООО "Навашинский Тепловой Центр" Мурагин Е.В. 8(831-75) 5-62-32 | г.Навашино ул.Ленина | 23 МКД – 623 чел. Гимназия | 63 | АД-100 |  | "Нижновэнерго" ПАО "МРСК Центра и Приволжья" | 40 | 20 | 2023-03-07
городской округ Навашинский | 2 | Котельная №5 | Объекты теплоснабжения: | Генеральный директор ООО "Навашинский Тепловой Центр" Мурагин Е.В. 8(831-75) 5-62-32 | г.Навашино мкр. Калининский | 33 МКД – 3380 чел. Детский сад МБОУ СОШ № 4 | 100 | АД-100 |  | "Нижновэнерго" ПАО "МРСК Центра и Приволжья" | 40 | 20 | 2023-03-07
городской округ Навашинский | 3 | Котельная | Объекты теплоснабжения: | Генеральный директор ООО "Навашинский Тепловой Центр" Мурагин Е.В. 8(831-75) 5-62-32 | г.Навашино ул.Лепсе, стр.14а | 5 МКД– 381 чел | 13 | АД-100 |  | "Нижновэнерго" ПАО "МРСК Центра и Приволжья" | 40 | 20 | 2023-03-07
городской округ Навашинский | 4 | Котельная(ГВС) | Объекты теплоснабжения: | Генеральный директор ООО "Навашинский Тепловой Центр" Мурагин Е.В. 8(831-75) 5-62-32 | г.Навашино, ул. Почтовая | 8 МКД – 2250 чел.; Детский сад | 100 | АД-100 |  | "Нижновэнерго" ПАО "МРСК Центра и Приволжья" | 40 | 20
городской округ Навашинский | 5 | Котельная | Объекты теплоснабжения: | Генеральный директор ООО "Навашинский Тепловой Центр" Мурагин Е.В. 8(831-75) 5-62-32 | г.Навашино ул.Проезжая,4 | 43 МКД - 4934 чел. 14 объектов соцкультбыта | 600 | АД-100 |  | "Нижновэнерго" ПАО "МРСК Центра и Приволжья" | 40 | 20
городской округ Навашинский | 6 | Котельная | Объекты теплоснабжения: | АО "Навашинский завод стройматериалов" | п.Силикатный | 27 МКД – 1165 чел. СОШ № 2 Детский сад | 100 | ГСФ-100ДУ2, 100кВт |  | "Нижновэнерго" ПАО "МРСК Центра и Приволжья" | 0 | 20
городской округ Навашинский | 7 | КНС № 3 | Объекты водоотведения и очистки: | Директор МП "Жилкомсервис" Шилов В.Ю. 8(831-75) 5-68-06 | г. Навашино, пр. Корабелов 10а | МКД по ул. 1 Мая, ул. Ленина, ул. Соболева, ул. Калинина, ул. Приозерная, ул.Московская, ул.Почтовая, ул.Пионерская, 6 детских садов Собирает с КНС № 4 и КНС № 5 перекачивает на БОС. | 75 | АД-100 |  | "Нижновэнерго" ПАО "МРСК Центра и Приволжья" | 40 | 20
городской округ Навашинский | 8 | КНС № 4 | Объекты водоотведения и очистки: | Директор МП "Жилкомсервис" Шилов В.Ю. 8(831-75) 5-68-06 | г. Навашино, ул. Заводская 2а | пр.Корабелов, ул.Трудовая | 25 | АД-100 |  | "Нижновэнерго" ПАО "МРСК Центра и Приволжья" | 40 | 20
городской округ Навашинский | 9 | КНС № 5 | Объекты водоотведения и очистки: | Директор МП "Жилкомсервис" Шилов В.Ю. 8(831-75) 5-68-06 | г. Навашино, ул. Калинина 29а | ул.Калинина Собирает с КНС №6 | 30 | АД-100 |  | "Нижновэнерго" ПАО "МРСК Центра и Приволжья" | 40 | 20
городской округ Навашинский | 10 | КНС № 6 | Объекты водоотведения и очистки: | Директор МП "Жилкомсервис" Шилов В.Ю. 8(831-75) 5-68-06 | г. Навашино, ул. Трудовая 100 | ул. Шверника, ул.Тургенева, Навашинские РЭС, Навашинская РЭГС | 25 | АД-100 |  | "Нижновэнерго" ПАО "МРСК Центра и Приволжья" | 40 | 20
городской округ Навашинский | 11 | ГБУЗ "Навашинская ЦРБ" | Объекты здравохранения и социальной защиты с круглосуточным пребыванием: | Начальник хозяйственного отдела Хрулев Д.В.8(831-75)5-35-90 | г. Навашино, ул.Терешкина,д.6 | ГБУЗ "Навашинская ЦРБ" 235 чел. | 150 | STURM PG-8755 | № 1 | ГБУЗ "Навашинская ЦРБ" | 0 | 20
городской округ Навашинский | 12 | ГБУ "Навашинский психоневрологический интернат" | Объекты здравохранения и социальной защиты с круглосуточным пребыванием: | Директор Федорова Е.Н., 8 929 043 75 05 | г. Навашино пер.Дзержинского,1 | ГБУ "Навашинский психоневрологический интернат" 233 чел. | 31 | АДА20-Т400 РЯ2, 20кВт | № 7 | ГБУ "Навашинский психоневрологический интернат" | 0 | 20 |  | 2023-03-07
городской округ Навашинский | 13 | Канализационные сети, Очистные сооружения пос. Силикатный | Объекты водоотведения и очистки: | Директор МП "Жилкомсервис" Шилов В.Ю. 8(831-75) 5-68-06 | г. Навашино пос. Силикатный | пос. Силикатный (893ч) | 15 | АД-100 |  | "Нижновэнерго" ПАО "МРСК Центра и Приволжья" | 40 | 20
городской округ Навашинский | 14 | Южно-Горьковское месторождение подземных вод (скважина № 1) | Объекты водоснабжения: | Директор МП "Жилкомсервис" Шилов В.Ю. 8(831-75) 5-68-06 | 4,0-5,0 км юго-восточнее г. Навашино г.о.Навашинский Нижегородской области | 14180 чел | 25.8 | АД-100 |  | "Нижновэнерго" ПАО "МРСК Центра и Приволжья" | 40 | 20 | 2025-03-14
городской округ Перевозский | муниципальный округ Перевозский
городской округ Перевозский | 1 | Котельная №1 | Объекты теплоснабжения: | Стожаров Максим Александрович 89506151004 | г.Перевоз, 1 микр-он, д.17 | 31 жил.дом., 1468 чел., 8 прочих объектов | 100 | 60 | 0 | ПО "АЭС" филиала "Нижновэнерго" | 60 | 30 | 2017-02-01 | 2023-03-06
городской округ Перевозский | 2 | Котельная №2 | Объекты теплоснабжения: | Стожаров Максим Александрович 89506151004 | г.Перевоз, 2 микр-он, 23 | 22 жил.дом., 774 чел., 20 прочих объектов | 100 | 60 | 0 | ПО "АЭС" филиала "Нижновэнерго" | 60 | 30 | 2017-02-01 | 2023-03-06
городской округ Перевозский | 3 | Котельная №3 | Объекты теплоснабжения: | Стожаров Максим Александрович 89506151004 | г.Перевоз, 2 микр-он, 5в | 15 жил.дом., 508 чел., 9 прочих объектов | 100 | 60 | 0 | ПО "АЭС" филиала "Нижновэнерго" | 60 | 30 | 2017-02-01 | 2023-03-06
городской округ Перевозский | 4 | Котельная №4 | Объекты теплоснабжения: | Стожаров Максим Александрович 89506151004 | п.Центральный ул.Центральная, д.12а | 9 жил.дом., 324 чел., 6 прочих объектов | 100 | АД 30С-Т400-1РМ11, стационарный, 30кВт | 2 | МУП "Коммунальщик" | 0 | 15 | 2017-02-01 | 2023-03-06
городской округ Перевозский | 5 | Котельная №5 | Объекты теплоснабжения: | Стожаров Максим Александрович 89506151004 | с.Ичалки, ул.Полевая 1а | 7 жил.дом., 218 чел.6 прочих объектов | 100 | Кратон GG-6,0 -ЗЗНЕ, передвижной, 4,8 кВт | 3 | МУП "Коммунальщик" | 30 | 15 | 2017-02-01 | 2023-03-06
городской округ Перевозский | 6 | Котельная ПСК | Объекты теплоснабжения: | Баблюк Сергей Викторович, т.5-34-62, 89101005789 | г.Перевоз пр.Советский,23б | 6 жил.дом., 591 чел. | 75 | ДГМА-75М1-3, стационарный, 75 кВт | 6 | ГБПОУ "Перевозский строительный колледж", 88314851006 | 0 | 30 | 2017-02-01 | 2023-03-06
городской округ Перевозский | 7 | ГКУ СРЦН "Благовест" Перевозского района | Объекты здравохранения и социальной защиты с круглосуточным пребыванием | Кочергин Роман Львович 9040426796 8 8314832-1-46 | 607406, Нижегородская обл., Перевозский р-н, д.Каменка, ул.Школьная, д.26 | 1 здание, 18 чел. | 15 | 60 кВт | 0 | ПО "АЭС" филиала "Нижновэнерго" | 60 | 10 | 0 | 2023-03-06
городской округ Перевозский | 8 | ГБУЗ НО "Перевозская ЦРБ" | Объекты здравохранения и социальной защиты с круглосуточным пребыванием | Захаров Сергей Анатольевич (883148) 5-28-36, 89290414573 | 607400, Нижегородская обл., г.Перевоз, ул.Центральная, д.68, 8(83148) 5-28-36 | 20 чел. | 100 | АД-100-Т400-2Р стационарный, 100 кВт | 1 | ГБУЗ НО "Перевозская ЦРБ" | 0 | 0 | 2023-03-06 | 2023-03-06
городской округ Перевозский | 9 | Водозабор | Объекты водоснабжения | Бугров Павел Михайлович 89103846105 | г.Перевоз, пр-т Советский, 50, 50а, 50б, 50в | - | 60 | АД75-Т400 | 8 | МУП "Коммунальщик" | 0 | 0 | 0 | 2023-03-06
городской округ Семеновский | муниципальный округ Семеновский
городской округ Семеновский | 1 | Котельная № 1 Семеновский филиал АО"НОКК" | Объекты теплоснабжения: | Фомин А.А., заместитель технического директора-гл. инженер, 8-920-021-31-32 | Нижегородская область, г. Семенов Ул.Урицкого | инфекционное отделение, жил.фонд | 39 | АД-60 60 кВт | 0 | Семеновский филиал АО"НОКК" | 60 | 0 | 0 | 0 | 0
городской округ Семеновский | 2 | Семеновский филиал АО"НОКК"Котельная № 2 | Объекты теплоснабжения: | Фомин А.А., заместитель технического директора-гл. инженер, 8-920-021-31-32 | Нижегородская область, г. СеменовПл.Б.Корнилова | школа №1, жил.фонд, | 47 | АД-60 60 кВт | 0 | Семеновский филиал АО"НОКК" | 60 | 0 | 0 | 0 | 0
городской округ Семеновский | 3 | Семеновский филиал АО"НОКК"Котельная № 4 | Объекты теплоснабжения: | Фомин А.А., заместитель технического директора-гл. инженер, 8-920-021-31-32 | Нижегородская область, г. СеменовУл.Чкалова | дет.сад, жил.фонд | 140 | АД-60 60 кВт | 0 | Семеновский филиал АО"НОКК" | 60 | 0 | 0 | 0 | 0
городской округ Семеновский | 4 | Семеновский филиал АО"НОКК"Котельная №5 | Объекты теплоснабжения: | Фомин А.А., заместитель технического директора-гл. инженер, 8-920-021-31-32 | Нижегородская область, г. СеменовУл.1-е Мая | техникум, больница стационар, жил.фонд | 60 | АД-60 60 кВт | 0 | Семеновский филиал АО"НОКК" | 60 | 0 | 0 | 0 | 0
городской округ Семеновский | 5 | Семеновский филиал АО"НОКК"Котельная № 6 | Объекты теплоснабжения: | Фомин А.А., заместитель технического директора-гл. инженер, 8-920-021-31-32 | Нижегородская область, г. СеменовУл.50 лет Октября | жил.фонд, муз. Школа, магазины | 49 | АД-60 60 кВт | 0 | Семеновский филиал АО"НОКК" | 60 | 0 | 0 | 0 | 0
городской округ Семеновский | 6 | Семеновский филиал АО"НОКК"Котельная № 7 | Объекты теплоснабжения: | Фомин А.А., заместитель технического директора-гл. инженер, 8-920-021-31-32 | Нижегородская область, г. СеменовУл. Тельмана | жил.фонд, военкомат, администрация г.о. Семеновский | 58 | АД-60 60 кВт | 0 | Семеновский филиал АО"НОКК" | 60 | 0 | 0 | 0 | 0
городской округ Семеновский | 7 | Семеновский филиал АО"НОКК"Котельная № 8 | Объекты теплоснабжения: | Фомин А.А., заместитель технического директора-гл. инженер, 8-920-021-31-32 | Нижегородская область, г. СеменовУл.Челюскина (школа № 4) | школа № 4, жил.фонд, православная гимназия | 55 | АД-60 60 кВт | 0 | Семеновский филиал АО"НОКК" | 60 | 0 | 0 | 0 | 0
городской округ Семеновский | 8 | Семеновский филиал АО"НОКК"Котельная № 9 | Объекты теплоснабжения: | Фомин А.А., заместитель технического директора-гл. инженер, 8-920-021-31-32 | Нижегородская область, г. СеменовУл.Володарского, д.25 | роддом, поликлиника, жил.фонд | 57 | АД-60 60 кВт | 0 | Семеновский филиал АО"НОКК" | 60 | 0 | 0 | 0 | 0
городской округ Семеновский | 9 | Семеновский филиал АО"НОКК"Котельная № 10 | Объекты теплоснабжения: | Фомин А.А., заместитель технического директора-гл. инженер, 8-920-021-31-32 | Нижегородская область, г. СеменовУл.Володарского | жил.фонд, электросети | 93 | АД-60 60 кВт | 0 | Семеновский филиал АО"НОКК" | 60 | 0 | 0 | 0 | 0
городской округ Семеновский | 10 | Семеновский филиал АО"НОКК"Котельная № 11 | Объекты теплоснабжения: | Фомин А.А., заместитель технического директора-гл. инженер, 8-920-021-31-32 | Нижегородская область, г. СеменовУл.Урицкого (д/к№10) | дет.сад, жил.фонд | 40 | АД-60 60 кВт | 0 | Семеновский филиал АО"НОКК" | 60 | 0 | 0 | 0 | 0
городской округ Семеновский | 11 | Семеновский филиал АО"НОКК"Котельная № 13 | Объекты теплоснабжения: | Фомин А.А., заместитель технического директора-гл. инженер, 8-920-021-31-32 | Нижегородская область, г. СеменовУл.Заводская (автошкола) | автошкола, жил.фонд | 132 | АД-60 60 кВт | 0 | Семеновский филиал АО"НОКК" | 60 | 0 | 0 | 0 | 0
городской округ Семеновский | 12 | Семеновский филиал АО"НОКК"Котельная № 15 | Объекты теплоснабжения: | Фомин А.А., заместитель технического директора-гл. инженер, 8-920-021-31-32 | Нижегородская область, г. Семеновул. Суворова | дет.сад, школа № 2, жил.фонд | 145 | АД-60 60 кВт | 0 | Семеновский филиал АО"НОКК" | 60 | 0 | 0 | 0 | 0
городской округ Семеновский | 13 | Семеновский филиал АО"НОК"Котельная № 16 | Объекты теплоснабжения: | Фомин А.А., заместитель технического директора-гл. инженер, 8-920-021-31-32 | Нижегородская область, г. СеменовУл. Тельмана (д/к 4) | дет.сад, жил.фонд | 35 | АД-60 60 кВт | 0 | Семеновский филиал АО"НОКК" | 60 | 0 | 0 | 0 | 0
городской округ Семеновский | 14 | Семеновский филиал АО"НОКК"Котельная № 17 | Объекты теплоснабжения: | Фомин А.А., заместитель технического директора-гл. инженер, 8-920-021-31-32 | Нижегородская область, г. СеменовУл.Заводская (д/к 9) | дет.сад, жил.фонд | 125 | АД-60 60 кВт | 0 | Семеновский филиал АО"НОКК" | 60 | 0 | 0 | 0 | 0
городской округ Семеновский | 15 | Семеновский филиал АО"НОКК"Котельная № 19 | Объекты теплоснабжения: | Фомин А.А., заместитель технического директора-гл. инженер, 8-920-021-31-32 | Нижегородская область, г. СеменовУл.Чернышевского (ПТШ) | СИХТ, шк.-интернат № 4, дет.сад, жил.фонд | 42 | АД-60 60 кВт | 0 | Семеновский филиал АО"НОКК" | 60 | 0 | 0 | 0 | 0
городской округ Семеновский | 16 | Семеновский филиал АО"НОКК"Котельная № 20 | Объекты теплоснабжения: | Фомин А.А., заместитель технического директора-гл. инженер, 8-920-021-31-32 | Нижегородская область, г. СеменовУл.Заводская | жил.фонд | 125 | АД-60 60 кВт | 0 | Семеновский филиал АО"НОКК" | 60 | 0 | 0 | 0 | 0
городской округ Семеновский | 17 | Семеновский филиал АО"НОКК"Котельная № 21 | Объекты теплоснабжения: | Фомин А.А., заместитель технического директора-гл. инженер, 8-920-021-31-32 | Нижегородская область, г. Семенов Ул.Заводская (школа № 3) | школа № 3 | 49 | АД-60 60 кВт | 0 | Семеновский филиал АО"НОКК" | 60 | 0 | 0 | 0 | 0
городской округ Семеновский | 18 | Семеновский филиал АО"НОКК"Котельная № 22 | Объекты теплоснабжения: | Фомин А.А., заместитель технического директора-гл. инженер, 8-920-021-31-32 | Нижегородская область, г. СеменовУл.3-х Коммунистов (ДП) | дом пионеров, жил.фонд | 23 | АД-60 60 кВт | 0 | Семеновский филиал АО"НОКК" | 60 | 0 | 0 | 0 | 0
городской округ Семеновский | 19 | Семеновский филиал АО"НОКК"Котельная № 23 | Объекты теплоснабжения: | Фомин А.А., заместитель технического директора-гл. инженер, 8-920-021-31-32 | Нижегородская область, г. СеменовУл.Крупской | жил.фонд | 30 | АД-60 60 кВт | 0 | Семеновский филиал АО"НОКК" | 60 | 0 | 0 | 0 | 0
городской округ Семеновский | 20 | Семеновский филиал АО"НОКК"Котельная № 25 | Объекты теплоснабжения: | Фомин А.А., заместитель технического директора-гл. инженер, 8-920-021-31-32 | Нижегородская область, г. СеменовУл.Чернышевского | жил.фонд | 14 | АД-60 60 кВт | 0 | Семеновский филиал АО"НОКК" | 60 | 0 | 0 | 0 | 0
городской округ Семеновский | 21 | Семеновский филиал АО"НОКК"Котельная № 26 | Объекты теплоснабжения: | Фомин А.А., заместитель технического директора-гл. инженер, 8-920-021-31-32 | Нижегородская область, г. Семеновул. Папанина | жил.фонд | 12 | АД-60 60 кВт | 0 | Семеновский филиал АО"НОКК" | 60 | 0 | 0 | 0 | 0
городской округ Семеновский | 22 | Семеновский филиал АО"НОКК"Котельная № 27 | Объекты теплоснабжения: | Фомин А.А., заместитель технического директора-гл. инженер, 8-920-021-31-32 | Нижегородская область, г. Семеновул. Шевченко | жил. Фонд | 14 | АД-60 60 кВт | 0 | Семеновский филиал АО"НОКК" | 60 | 0 | 0 | 0 | 0
городской округ Семеновский | 23 | Семеновский филиал АО"НОКК" ул.Курортная | Объекты теплоснабжения: | Фомин А.А., заместитель технического директора-гл. инженер, 8-920-021-31-32 | Нижегородская область, г. Семеновул.Курортная | жил.фонд | 14 | АД-60 60 кВт | 0 | Семеновский филиал АО"НОКК" | 60 | 0 | 0 | 0 | 0
городской округ Семеновский | 24 | Семеновский филиал АО"НОКК"Котельная Шалдежка | Объекты теплоснабжения: | Фомин А.А., заместитель технического директора-гл. инженер, 8-920-021-31-32 | Нижегородская область, г. СеменовШалдежка | школа, детский приют, жил.фонд | 60 | АД-60 60 кВт | 0 | Семеновский филиал АО"НОКК" | 120 | 0 | 0 | 0 | 0
городской округ Семеновский | 25 | Семеновский филиал АО"НОКК"Котельная Тарасиха | Объекты теплоснабжения: | Фомин А.А., заместитель технического директора-гл. инженер, 8-920-021-31-32 | Нижегородская область, г. СеменовТарасиха | школа | 13 | АД-60 60 кВт | 0 | Семеновский филиал АО"НОКК" | 120 | 0 | 0 | 0 | 0
городской округ Семеновский | 26 | Семеновский филиал АО"НОКК"Котельная д. Зименки | Объекты теплоснабжения: | Фомин А.А., заместитель технического директора-гл. инженер, 8-920-021-31-32 | Нижегородская область, г. Семенов,д.Зименки | школа, жил.фонд | 38 | АД-60 60 кВт | 0 | Семеновский филиал АО"НОКК" | 120 | 0 | 0 | 0 | 0
городской округ Семеновский | 27 | Семеновский филиал АО"НОКК"Котельная д. М.-Зиновьево | Объекты теплоснабжения: | Фомин А.А., заместитель технического директора-гл. инженер, 8-920-021-31-32 | Нижегородская область, г. Семеновд. М.-Зиновьево | дет.сад, школа, жил.фонд | 37 | АД-60 60 кВт | 0 | Семеновский филиал АО"НОКК" | 120 | 0 | 0 | 0 | 0
городской округ Семеновский | 28 | Семеновский филиал АО"НОКК"Котельная д. Елфимово | Объекты теплоснабжения: | Фомин А.А., заместитель технического директора-гл. инженер, 8-920-021-31-32 | Нижегородская область, г. Семеновд. Елфимово | жил.фонд | 10 | АД-60 60 кВт | 0 | Семеновский филиал АО"НОКК" | 120 | 0 | 0 | 0 | 0
городской округ Семеновский | 29 | Котельная № 30 Семеновский филиал АО «НОКК» | Объекты теплоснабжения: | Доброхотов В.А, инженер, т.8-904-788-07-69 | д.Боковая | жил.фонд, д. Сад, школа, библиотека, д/к | 49 | АД-60 60 кВт | 0 | Семеновский филиал АО"НОКК" | 120 | 0 | 0 | 0 | 0
городской округ Семеновский | 30 | Котельная МП «Ильино-Заборское ЖКХ» | Объекты теплоснабжения: | Дубровин А.А., 8-904-790-05-01 | Нижегородская область , г. Семенов , р.п. Сухобезводное ул. Базовский переулок ,д.2 | жилой фонд и объекты соцкультбыта,2 ед. | 50 | АД-60 60 кВт | 0 | ООО"Сухобезводнинское ЖКХ" | 10 | 5 | 0 | 0 | 0
городской округ Семеновский | 31 | Котельная МП «Ильино-Заборское ЖКХ» | Объекты теплоснабжения: | Дубровин А.А., 8-904-790-05-01 | Нижегородская область , г. Семенов , р.п. Сухобезводное ул. Горького д 46 | жилой фонд и объекты соцкультбыта,3 ед. | 50 | АД-60 60 кВт | 0 | ООО"Сухобезводнинское ЖКХ" | 10 | 0 | 0 | 0 | 0
городской округ Семеновский | 32 | ООО ЭкоТеплоСервис-Семенов" котельная | Объекты теплоснабжения: | Горелов А.В, тел. 8-831-62-3-60-57 | Нижегородская область, г. Семенов .д. Беласовка, ул.Школьная д.2Б | Жилищный фонд и 6 объектов соцкультбыта | 100 | 0 | 0 | ООО "Экотеплосервис" | 0 | 0 | 0 | 0 | 0
городской округ Семеновский | 33 | Котельная МП «Ильино-Заборское ЖКХ» | Объекты теплоснабжения: | Дубровин А.А., 8-904-790-05-01 | Нижегородская область г. Семенов с. И-Заборское ул.Ленина | Жилой фонд | 15 | АЗИМУТ тип Z-184 E 15 | 0 | МП «Ильино-Заборское ЖКХ» | 0 | 0 | 0 | 0 | 0
городской округ Семеновский | 34 | Котельная МП «Ильино-Заборское ЖКХ» | Объекты теплоснабжения: | Дубровин А.А., 8-904-790-05-01 | с.Ильино-Забоского, ул.Больничная, 14 а | Жилой фонд | 15 | АЗИМУТ тип Z-184 E 15 | 0 | МП «Ильино-Заборское ЖКХ» | 0 | 0 | 0 | 0 | 0
городской округ Семеновский | 35 | ЛОС МП "Горводоканал" | Объекты водоотведения и очистки: | гл. инженер Смирнов О.В., Тел.8-908-230-99-92 | Нижегородская область г. Семенов с. И-Заборское ул.Ленина | Жилой фонд | 60 | АД-60 60 кВт | 0 | МП «Ильино-Заборское ЖКХ» | 0 | 0 | 0 | 0 | 0
городской округ Семеновский | 36 | Скважина МП «Горводопровод» | Объект водоснабжения | энергетик Лебедев М.А.тел.8-920-006-6998 | д.Доенкино | Жилой фонд |  | TSS SGG 8000EH3NA 8,5 |  | МП «Ильино-Заборское ЖКХ» | 0
городской округ Семеновский | 37 | Котельная МП «Ильино-Заборское ЖКХ» | Объекты теплоснабжения: | Дубровин А.А., 8-904-790-05-01 | Котельная д.Пафнутово, ул.И.Козлова, д.9 | Школа,соцкультбыт |  | АД-60 60 кВт |  | МП «Ильино-Заборское ЖКХ» | 60
городской округ Семеновский | 38 | Котельная МП «Ильино-Заборское ЖКХ» | Объекты теплоснабжения: | Дубровин А.А., 8-904-790-05-01 | Котельная д.Шалдеж, ул.Молодежная, д.2б | Жилой фонд,школа,д/сад,соцкультбыт |  | АД-60 60 кВт |  | МП «Ильино-Заборское ЖКХ» | 60
городской округ Семеновский | 39 | Котельная МП «Ильино-Заборское ЖКХ» | Объекты теплоснабжения: | Дубровин А.А., 8-904-790-05-01 | Котельная д.Хахалы, ул.Центральная, д.9 | Жилой фонд,школа,д/сад,соцкультбыт |  | АД-60 60 кВт |  | МП «Ильино-Заборское ЖКХ» | 60
городской округ Семеновский | 40 | Котельная МП «Ильино-Заборское ЖКХ» | Объекты теплоснабжения: | Дубровин А.А., 8-904-790-05-01 | Котельная д.Полом, ул.Иванова, д.4 | Школа,соцкультбыт |  | АД-60 60 кВт |  | МП «Ильино-Заборское ЖКХ» | 60
городской округ Семеновский | 41 | Котельная МП «Горводопровод» | Объекты теплоснабжения: | энергетик Лебедев М.А.тел.8-920-006-6998 | Нижегородская область , г. Семенов , р.п. Сухобезводное ул. Гагарина | жилой фонд и объекты соцкультбыта, 2 ед. | 5 | бензо/генератор АД-60 5 кВт | 0 | г. Семенов, ул. Советская, д. 6 | на месте | 30 | 0 | 0 | 0
городской округ Семеновский | 42 | Станция 1-го подъема МП "Горводопровод" | Объекты водоснабжения: | энергетик Лебедев М.А.тел.8-920-006-69-98 | Нижегородская область , г.Семенов д.Мериново | водоснабжение населения | 200 | 0 | резервы ВЛ-1 шт. | 0 | 0 | 45 | 0 | 0 | 0
городской округ Семеновский | 43 | Станция 2-го подъема МП "Горводопровод" | Объекты водоснабжения: | энергетик Лебедев М.А.тел.8-920-006-69-98 | Нижегородская область г. Семенов ул. 50 лет Октября | водоснабжение населения | 100 | 0 | резервы ВЛ-2 шт. | 0 | 0 | 30 | 0 | 0 | 0
городской округ Семеновский | 44 | Главная насосная станция МП "Горводоканал" | Объекты водоотведения и очистки: | гл. инженер Смирнов О.В., Тел.8-908-230-99-91 | Нижегородская область, г.Семенов ул.Мичурина д.37/2 | Население 12000 чел. | 140 | 0 | резервы ВЛ-2 шт. | 0 | 0 | 30 | 0 | 0 | 0
городской округ Семеновский | 45 | КНС МП "Горводоканал" | Объекты водоотведения и очистки: | гл. инженер Смирнов О.В., Тел.8-908-230-99-91 | Нижегородская область, г.Семенов ул Заводская | жилой фонд | 40 | 0 | резервы ВЛ-1 шт. | 0 | 0 | 1 | 0 | 0 | 0
городской округ Семеновский | 46 | КНС МП "Горводоканал" | Объекты водоотведения и очистки: | гл. инженер Смирнов О.В., Тел.8-908-230-99-91 | Нижегородская область, г.Семенов ул. Лесная | жилой фонд | 25 | 0 | резервы ВЛ-1 шт. | 0 | 0 | 30 | 0 | 0 | 0
городской округ Семеновский | 47 | КНС МП "Горводоканал" | Объекты водоотведения и очистки: | гл. инженер Смирнов О.В., Тел.8-908-230-99-91 | Нижегородская область, г.Семенов ул. Озерная | жилой фонд | 3 | 0 | резервы ВЛ-1 шт. | 0 | 0 | 60 | 0 | 0 | 0
городской округ Семеновский | 48 | КНС МП "Горводоканал" | Объекты водоотведения и очистки: | гл. инженер Смирнов О.В., Тел.8-908-230-99-91 | Нижегородская область, г.Семенов ул.Попова | жилой фонд | 5 | 0 | резервы ВЛ-1 шт. | 0 | 0 | 30 | 0 | 0 | 0
городской округ Семеновский | 49 | КНС МП "Горводоканал" | Объекты водоотведения и очистки: | гл. инженер Смирнов О.В., Тел.8-908-230-99-92 | Нижегородская область, г.Семенов ул.Пионерская | жилой фонд | 5 | 0 | резервы ВЛ-1 шт. | 0 | 0 | 30 | 0 | 0 | 0
городской округ Семеновский | 50 | КНС МП "Горводоканал" | Объекты водоотведения и очистки: | гл. инженер Смирнов О.В., Тел.8-908-230-99-93 | Нижегородская область, г.Семенов пл.Владимирская | жилой фонд | 4.2 | 0 | резервы ВЛ-1 шт. | 0 | 0 | 30 | 0 | 0 | 0
городской округ Сокольский | муниципальный округ Сокольский
городской округ Сокольский | 1 | Котельная №1 | Объекты теплоснабжения: | ООО "Гранит" Титов Евгений Анатольевич 883137 2-04-37 | р.п.Сокольское ул.Приовражная, 5Г | Теплоснабжение МКД и соцобъектов (30) | 70 | АГП-150, стационарный | 7 | ООО "Гранит" | 0 | 30 | 2017-02-14 | 2022-02-09 | 0
городской округ Сокольский | 2 | Котельная №4 | Объекты теплоснабжения: | ООО "Гранит" Титов Евгений Анатольевич 883137 2-04-37 | р.п.Сокольское ул.Докучаева, 52 | Теплоснабжение МКД и ГБУЗ НО "Сокольская ЦРБ" (6) | 25 | ДГ-50 | 0 | Сокольский РЭС | 20 | 30 | 2017-02-14 | 2022-02-09 | 0
городской округ Сокольский | 3 | Котельная № 5 | Объекты теплоснабжения: | ООО "Гранит" Титов Евгений Анатольевич 883137 2-04-37 | р.п.Сокольское ул. Кирова, 6 | Администрация муниципального округа, | 2 | БГ-3,0, передвижной | 4 | Администрация муниципального округа | 0 | 20 | 2021-02-24 | 2026-03-12 | 0
городской округ Сокольский | 4 | КНС | Объекты водоотведения и очистки: | Абабков Илья Николаевич 883137 2-1107 | п.Сокольское, ул Кирова | 47 | 7.5 | Веерное подключение от ДГ-25 МП «Водоканал» | 2 | МП "Водоканал" | 60 | 20 | 0 | 2021-02-24 | 0
городской округ Сокольский | 5 | КНС | Объекты водоотведения и очистки: | Абабков Илья Николаевич 883137 2-1107 | п.Сокольское, ул. Докучаева | 3 | 7.5 | Веерное подключение от ДГ-25 МП «Водоканал» | 2 | МП "Водоканал" | 60 | 20 | 0 | 2021-02-24 | 0
городской округ Сокольский | 6 | КНС | Объекты водоотведения и очистки: | Абабков Илья Николаевич 883137 2-1107 | п.Сокольское, ул. Ленинградская | 6 | 7.5 | Веерное подключение от ДГ-25 МП «Водоканал» | 2 | МП "Водоканал" | 60 | 20 | 0 | 2021-02-24 | 0
городской округ Сокольский | 7 | КНС | Объекты водоотведения и очистки: | Абабков Илья Николаевич 883137 2-1107 | п.Сокольское, ул. Осенняя | 35 | 7.5 | Веерное подключение от ДГ-25 МП «Водоканал» | 2 | МП "Водоканал" | 60 | 20 | 0 | 2021-02-24 | 0
городской округ Сокольский | 8 | КНС | Объекты водоотведения и очистки: | Абабков Илья Николаевич 883137 2-1107 | п.Сокольское, ул. Гайдара | 21 | 7.5 | Веерное подключение от ДГ-25 МП «Водоканал» | 2 | МП "Водоканал" | 60 | 20 | 0 | 2021-02-24 | 0
городской округ Сокольский | 9 | КНС | Объекты водоотведения и очистки: | Абабков Илья Николаевич 883137 2-1107 | п.Сокольское, ул.Садовая | 3 | 7.5 | Веерное подключение от ДГ-25 МП «Водоканал» | 2 | МП "Водоканал" | 60 | 20 | 0 | 2021-02-24 | 0
городской округ Сокольский | 10 | КНС | Объекты водоотведения и очистки: | Абабков Илья Николаевич 883137 2-1107 | п.Сокольское, пер. Кирова | 6 | 7.5 | Веерное подключение от ДГ-25 МП «Водоканал» | 2 | МП "Водоканал" | 60 | 20 | 0 | 2021-02-24 | 0
городской округ Сокольский | 11 | КНС | Объекты водоотведения и очистки: | Абабков Илья Николаевич 883137 2-1107 | п.Сокольское, ул. Лесная | 5 | 7.5 | Веерное подключение от ДГ-25 МП «Водоканал» | 2 | МП "Водоканал" | 60 | 20 | 0 | 2021-02-24 | 0
городской округ Сокольский | 12 | КНС | Объекты водоотведения и очистки: | Абабков Илья Николаевич 883137 2-1107 | п. Сокольское, ул.Островского | 24 | 7 | Веерное подключение от ДГ-25 МП «Водоканал» | 2 | МП "Водоканал" | 60 | 20 | 2016-03-28 | 2021-02-24 | 0
городской округ Сокольский | 13 | КНС | Объекты водоотведения и очистки: | Абабков Илья Николаевич 883137 2-1107 | п.Сокольское, ул. Садовая,34 | 2 | 6 | Веерное подключение от ДГ-25 МП «Водоканал» | 2 | МП "Водоканал" | 60 | 20 | 2016-03-28 | 2021-02-24 | 0
городской округ Сокольский | 14 | КНС | Объекты водоотведения и очистки: | Абабков Илья Николаевич 883137 2-1107 | Сокольский район, д.Пудово | 30 | 7 | Веерное подключение от ДГ-25 МП «Водоканал» | 2 | МП "Водоканал" | 60 | 20 | 2016-03-28 | 2021-02-24 | 0
городской округ Сокольский | 15 | КНС | Объекты водоотведения и очистки: | Абабков Илья Николаевич 883137 2-1107 | п.Сокольское, ул. Гагарина | 20 | 25 | Веерное подключение от ДГ-25 МП «Водоканал» | 2 | МП "Водоканал" | 60 | 20 | 2022-02-09
городской округ Сокольский | 16 | Интернат МБОУ Сокольская СОШ | Пункт временного размещения населения | Чернова Анна Алексеевна 883137 2-14-36 | п. Сокольское, ул. Кирова, 30 | 50 | 15 | ДГ-40 | 0 | Сокольский РЭС (по заявке) | 0 | 0 | 2021-02-24 | 2023-03-09 | 0
городской округ Сокольский | 17 | ДОЛ "Чайка" | Пункт временного размещения населения | Лохова Ольга Юрьевна, 89018715874 | Сокольский район, д. Дресвищи, ул. Школьная, 19 | 50 | 15 | БГ-5,0 (котельная) ДГ-40 | 16 | ДОЛ "Чайка" Сокольский РЭС (по заявке) | 0 | 20 | 2021-02-24 | 2025-03-14 | 0
городской округ Сокольский | 18 | Общежитие Техникум "СТИПС" | Пункт временного размещения населения | Красницкий Юрий Сергеевич 883137 2-33-71 | п. Сокольское, ул. Лесная, 22 | 50 | 15 | ДГ-50 | 0 | Сокольский РЭС (по заявке) | 0 | 0 | 2021-02-24 | 2023-03-09 | 0
городской округ Сокольский | 19 | ОСК | Объект водоотведения | Шмидт Николай Аркадьевич, 89103922002 | Сокольский район, д. Шамино, территория очистных сооружений | оск | 160 | стационарный | 0 |  |  |  | 2025-03-14
Дальнеконстантиновский муниципальный округ | Дальнеконстантиновский муниципальный округ
Дальнеконстантиновский муниципальный округ | 1 | Котельная | Объекты теплоснабжения: | ФГБУ "Центральное жилищно-коммунальное управление Министерства обороны РФ" | п.Дубки в/г № 71 | [8 empty] | 2018-02-14
Дальнеконстантиновский муниципальный округ | 2 | Котельная | Объекты теплоснабжения: | Суроватихинское МУМПЖКХ Байев Санатулло Сайфулоевич 88316832306 | р.п.Д.Константиново ул.40 лет Победы,7 | отапливает 1 дом. Кол-во людей-15 | 4.5 | Вилсон Р-22, 22кВт |  | Суроватихинское МУМПЖКХ Байев Санатулло Сайфулоевич 88316832306 | 20 |  | 2017-02-14 | 2018-02-14
Дальнеконстантиновский муниципальный округ | 3 | Котельная | Объекты теплоснабжения: | Суроватихинское МУМПЖКХ Байев Санатулло Сайфулоевич 88316832306 | р.п.Д.Константиново ул.Ветеринарная,2 | отапливает 4 домов и детский сад.Кол-во людей-137 | 54 | АСД-100-Т400,30кВт |  |  | 0 |  | 2017-02-14 | 2019-02-15
Дальнеконстантиновский муниципальный округ | 4 | Котельная ЦРБ | Объекты теплоснабжения: | ГБУЗ "Дальнеконстантиновская ЦРБ" Пакшин Александр Петрович 8-831-68-5-12-68 | р.п.Д.Константиново ул.Пионерская,1а | отапливает больницу | 50 | [5 empty] | 2017-02-14 | 2018-02-14
Дальнеконстантиновский муниципальный округ | 5 | Котельная | Объекты теплоснабжения: | Суроватихинское МУМПЖКХ Байев Санатулло Сайфулоевич 88316832306 | р.п.Д.Константиново ул.Советская,57а | отапливает 5 домов, школу, дет. сад (ясли).Кол-во людей-309 | 25 | Вилсон Р-22, 22кВт |  | Суроватихинское МУМПЖКХ Байев Санатулло Сайфулоевич 88316832306 | 20 |  | 2017-02-13 | 2019-02-15
Дальнеконстантиновский муниципальный округ | 6 | Котельная | Объекты теплоснабжения: | Суроватихинское МУМПЖКХ Байев Санатулло Сайфулоевич 88316832306 | с.Богоявление ул.Шоссейная,40 | отапливает 8 домов, 434 человек, детский сад, школу, детский дом | 25 | Вилсон Р-22, 22кВт |  | Суроватихинское МУМПЖКХ Байев Санатулло Сайфулоевич 88316832306 | 20 |  | 2017-02-14 | 2019-02-15
Дальнеконстантиновский муниципальный округ | 7 | Котельная | Объекты теплоснабжения: | ФГБУ "Центральное жилищно-коммунальное управление Министерства обороны РФ" | ст.Суроватиха в/г 22/8 | отапливает 30 домов и школу | [7 empty] | 2018-02-14
Дальнеконстантиновский муниципальный округ | 8 | Котельная | Объекты теплоснабжения: | Суроватихинское МУМПЖКХ Ильичев Дмитрий Вячеславович 88316832306 | ст.Суроватиха ул.Железнодорожная, 20 | отапливает 1 дом.Кол-во людей-66 | 1 | Вилсон Р-22, 22кВт |  | Суроватихинское МУМПЖКХ Ильичев Дмитрий Вячеславович 88316832306 | 20 |  |  | 2019-02-15
Дальнеконстантиновский муниципальный округ | 9 | Отчистные сооружения р.п.Д-Константиново | Объекты водоотведения и очистки: | ООО "ВоСток-ДК" Костерин Сергей Викторович 883168 5-11-31 | р.п.Д-Константиново, ул.Советская, 12в |  | 80 | ДК-70квт100 |  |  | 0 |  |  | 2019-02-15
Дальнеконстантиновский муниципальный округ | 10 | КНС ст.Суроватиха | Объекты водоотведения и очистки: | Суроватихинское МУМПЖКХ Ильичев Дмитрий Вячеславович 88316832306 | Дальнеконстантиновский район,ст.Суроватиха,ул.Центральная |  | 5 | Вилсон Р-22, 22кВт |  | Суроватихинское МУМПЖКХ Ильичев Дмитрий Вячеславович 88316832306 | 20 |  | 2017-02-13 | 2019-02-15
Дальнеконстантиновский муниципальный округ | 11 | КНС р.п.Д-Константиново | Объекты водоотведения и очистки: | ООО "ВоСток-ДК" Костерин Сергей Викторович 883168 5-11-31 | р.п.Д-Константиново,ул.Луговая |  | 10 | ДК-70квт100 |  |  | 0 |  |  | 2019-02-15
Дальнеконстантиновский муниципальный округ | 12 | КНС р.п.Д-Константиново | Объекты водоотведения и очистки: | ООО "ВоСток-ДК" Костерин Сергей Викторович 883168 5-11-31 | р.п.Д-Константиново,пер.Нагорный |  | 10 | ДК-70квт100 |  |  | 0 |  |  | 2019-02-15
Дальнеконстантиновский муниципальный округ | 13 | КНС р.п.Д-Константиново | Объекты водоотведения и очистки: | ООО "ВоСток-ДК" Костерин Сергей Викторович 883168 5-11-31 | р.п.Д-Константиново,ул.40 лет Победы |  | 10 | ДК-70квт100 |  |  | 0 |  |  | 2019-02-15
Дальнеконстантиновский муниципальный округ | 14 | ГБУЗ НО Дальнеконстантиновская ЦРБ | Объекты здравохранения и социальной защиты с круглосуточным пребыванием: | Пакшин Александр Петрович 8-831-68-5-12-68 | р.п.Д.Константиново ул.Пионерская,1а |  | 250 | Кельман-крафтДФД-11HS 8 Квт |  |  | 0 |  | 2017-02-13
Дальнеконстантиновский муниципальный округ | 15 | ГБУ " Дальнеконстантиновский дом интернат" | Объекты здравохранения и социальной защиты с круглосуточным пребыванием: | Морочкина Светлана Геннадьевна 8-831-68-32-1-48 | Дальнеконстантиновский район,п.ст.Суроватиха,ул.Центральная, д.6 | 46 | 18.8 | Кипр КДЕ-19 САЗ (18.8квт),кипр КГЕ-12ЕЗ,8квт |  |  | 0 |  | 2017-02-13
Дальнеконстантиновский муниципальный округ | 16 | ГКОУ " Богоявленский детский дом" | Объекты здравохранения и социальной защиты с круглосуточным пребыванием: | Остапенко Мария Анатольевна 8-831-68-34-6-99 | Дальнеконстантиновский район,с.Богоявление,ул.Шоссейная, д.39 | 25 | [6 empty] | 2017-02-13
Дальнеконстантиновский муниципальный округ | 17 | ГКОУ Дальнеконстантиновский специальный ( коррекционный детский дом) | Объекты здравохранения и социальной защиты с круглосуточным пребыванием: | Стрельникова Елена Николаевна 8-831-68-5-13-09 | р.п.Дальнеконстантиново,ул.Советская, д.184 | 40 | [6 empty] | 2017-02-13
Дальнеконстантиновский муниципальный округ | 18 | Котельная | Объекты теплоснабжения: | Суроватихинское МУМПЖКХ Байев Санатулло Сайфулоевич 88316832306 | с.ст. Суроватиха , ул. Зои Космодемьянской, 1А | отапливает 1 общежитие, кол-во людей 70 | 1 | Вилсон Р-22, 22кВт |  | Суроватихинское МУМПЖКХ Байев Санатулло Сайфулоевич 88316832306 | 20 |  |  | 2019-02-15
Дальнеконстантиновский муниципальный округ | 19 | Котельная | Объекты теплоснабжения: | Суроватихинское МУМПЖКХ Байев Санатулло Сайфулоевич 88316832306 | р.п.Д.Константиново ул.Чекина д.3А | отапливает: 3 дома кол-во человек - 137 | 80 | Вилсон Р-22, 22кВт |  | Суроватихинское МУМПЖКХ Байев Санатулло Сайфулоевич 88316832306 | 20
Дивеевский муниципальный округ | Дивеевский муниципальный округ
Дивеевский муниципальный округ | 1 | Котельная №1 | Объекты теплоснабжения: | МП "Коммунальник", Березкин Анатолий Александрович, тел. 4-41-49 | с.Дивеево, ул.Чкалова | 31 МКД; 2 детсада; ЦРБ | 65 | АД30-Т400-1Р | 8 | 0 | 0 | 40 мин. | 2014-01-01
Дивеевский муниципальный округ | 2 | Котельная №2 | Объекты теплоснабжения: | МП "Коммунальник", Березкин Анатолий Александрович, тел. 4-41-49 | с.Дивеево, ул.Матросова | 13 МКД; 2 школы; | 25 | PRAKT-1KASPW-6500-E2 | 0 | МП "Коммунальник", Березкин Анатолий Александрович, тел. 4-41-49 | 20 | 0 | 2014-01-01
Дивеевский муниципальный округ | 3 | Котельная санатория | Объекты теплоснабжения: | Детский санаторий "Солнечная поляна" | с.Дивеево | объекты санатория; | 25 | ГС-10072 ЯМЗ 238-КРАЗ, 100кВт | 0 | 0 | 0 | 10-15 мин. | 2014-01-01
Дивеевский муниципальный округ | 4 | Котельная | Объекты теплоснабжения: | МП "Коммунальник", Березкин Анатолий Александрович, тел. 4-41-49 | с.Кременки, ул.Новостройка,19 | 15 МКД; детсад; школа; | 25 | PRAKT-1KASPW-6500-E2 | 0 | МП "Коммунальник", Березкин Анатолий Александрович, тел. 4-41-49 | 30 | 0 | 2014-01-01
Дивеевский муниципальный округ | 5 | Водозабор | Объекты водоснабжения: | МП "Дивеевское ЖКХ", Сомцов Александр Сергеевич, 4-52-26 | с.Дивеево, ул. Заречная | 1600 | 18 | ВОЕ-400-160, 160кВт | 4 | МП "Дивеевское ЖКХ", Сомцов Александр Сергеевич, 4-52-26 | 20 мин. | 10 мин. | 2014-01-01 | 2020-02-14
Дивеевский муниципальный округ | 6 | Водозабор | Объекты водоснабжения: | МП "Дивеевское ЖКХ", Сомцов Александр Сергеевичт, 4-52-26 | с. Кременки | 640 | 12 | ВОЕ-400-160, 160кВт | 4 | МП "Дивеевское ЖКХ", Сомцов Александр Сергеевичт, 4-52-26 | 30 мин. | 10 мин. | 2014-01-01 | 2020-02-14
Дивеевский муниципальный округ | 7 | КНС №1 | Объекты водоотведения и очистки: | МП "Дивеевское ЖКХ", Сомцов Александр Сергеевичт, 4-52-26 | с.Дивеево, ул.Ситнова | 1 | 4 | ВОЕ-400-160, 160кВт | 4 | МП "Дивеевское ЖКХ", Сомцов Александр Сергеевичт, 4-52-26 | 20 мин. | 10 мин. | 2014-01-01 | 2020-02-14
Дивеевский муниципальный округ | 8 | КНС №2 | Объекты водоотведения и очистки: | МП "Дивеевское ЖКХ", Сомцов Александр Сергеевичт, 4-52-26 | с.Дивеево, ул.Октябрьская | 1 | 6 | ВОЕ-400-160, 160кВт | 4 | МП "Дивеевское ЖКХ", Сомцов Александр Сергеевичт, 4-52-26 | 20 мин. | 10 мин. | 2014-01-01 | 2020-02-14
Дивеевский муниципальный округ | 9 | КНС №3 | Объекты водоотведения и очистки: | МП "Дивеевское ЖКХ", Сомцов Александр Сергеевичт, 4-52-26 | с.Дивеево, ул.Заречная | 1 | 22 | ВОЕ-400-160, 160кВт | 4 | МП "Дивеевское ЖКХ", Сомцов Александр Сергеевичт, 4-52-26 | 20 мин. | 10 мин. | 2014-01-01 | 2020-02-14
Дивеевский муниципальный округ | 10 | Центральная районная больница | Объекты здравохранения и социальной защиты с круглосуточным пребыванием: | Сурусин Вячеслав Анатольевич, тел. 4-25-86 | с.Дивеево, ул.Космонавтов, д..1 | 110 | 40 | ГС-10072 ЯМЗ 238-КРАЗ, 100кВт | 2 | 0 | 0 | 30 мин. | 2014-01-01 | 2020-02-14
Дивеевский муниципальный округ | 11 | Дом милосердия | Объекты здравохранения и социальной защиты с круглосуточным пребыванием: | Чернышов Сергей Александрович, тел.8(83134) 4-26-42 | д.Осиновка, ул. Новая, д. 48 | 50 | 9.5 | Вепрь, 10кВт | 3 | 0 | 0 | 5 мин. | 2014-01-01 | 2025-03-14
Дивеевский муниципальный округ | 12 | Школа-интернат | Объекты здравохранения и социальной защиты с круглосуточным пребыванием: | Николаев Михаил Иванович, 4-18-39 | п.Сатис, ул.Московвская, д.41, | 100 | 25 | Д-220, 220кВт | 9 | 0 | 0 | 30 мин. | 2014-01-01
Дивеевский муниципальный округ | 13 | Сатисская участ.больница | Объекты здравохранения и социальной защиты с круглосуточным пребыванием: | Сурусин Вячеслав Анатольевич, тел. 4-25-86 | п.Сатис, ул.Заводская, д.13 | 10 | 8 | Чемпион-164, 2,4 кВт | 1 | 0 | 0 | 5-10 мин. | 2014-01-01 | 2020-02-14
Дивеевский муниципальный округ | 14 | Котельная | Объекты теплоснабжения: | МП "Коммунальник", Клочков Александр Павлович, тел. 4-12-04 | п. Сатис, ул. Заводская | 12 МКД; Участковая больница | 30 | General Power AD-30C-T400-1pp | 10 | 0 | 0 | 0 | 2018-02-12 | 2026-03-20
Княгининский муниципальный округ | Княгининский муниципальный округ
Княгининский муниципальный округ | 1 | Котельная ЦРБ | Объекты теплоснабжения: | МУП "Тепловик-1" | г.Княгинино пер.Володарского,23 | 52 - многоквартирных домов | 356.6 | 0 | 0 | 0 | 0 | 0 | 0 | 2018-02-14 | 0
Княгининский муниципальный округ | 2 | Котельная | Объекты теплоснабжения: | МУП "Тепловик-1" | г.Княгинино ул.Новосельская | 11 - многоквартирных домов | 88.2 | 0 | 0 | 0 | 0 | 0 | 0 | 2018-02-14 | 0
Княгининский муниципальный округ | 3 | Центральная котельная | Объекты теплоснабжения: | МУП "Тепловик-1" | п.Возрождение | 15 - многоквартирных домов | 121.4 | ЯАЗ М204Г, 30кВт | 0 | МУП "Тепловик-1" | 0 | 0 | 0 | 2018-02-14 | 0
Княгининский муниципальный округ | 4 | Котельная КСВа-1.25 (2ед.) | Объекты теплоснабжения: | МУП "Тепловик-1" | с.Покров | 2 - объекта соц.культ.быта | 39.8 | ЯАЗ М204Г, 30кВт | 0 | МУП "Тепловик-1" | 0 | 0 | 0 | 2018-02-14 | 0
Княгининский муниципальный округ | 5 | газовая котельная в д. Соловьево | Объекты теплоснабжения: | МУП "Тепловик-1", 4-09-34 | Княгининский район, д. Соловьево | 5 - многоквартирных домов, | 100.4 | 0 | 0 | 0 | 0 | 0 | 0 | 2018-02-14 | 0
Княгининский муниципальный округ | 6 | газовая котельная на ул. Ленина в г. Княгинино | Объекты теплоснабжения: | МУП "Тепловик-1", 4-09-34 | г. Княгинино, ул. Ленина | 1 - многоквартирный дом | 4.8 | 0 | 0 | 0 | 0 | 0 | 0 | 2018-02-14 | 0
Княгининский муниципальный округ | 7 | газовая котельная ул. Урицкого | объект теплоснабжения | МУП "Тепловик 1", 4-09-34 | г. Княгинино, ул. Урицкого, 22 м. на юг от д. 10 | 7 - многоквартирных домов | 46 | 0 | 0 | 0 | 0 | 0 | 0 | 2021-11-29
Княгининский муниципальный округ | 8 | Газовая котельная, Ленина, 43 | объект теплоснабжения | МУП "Тепловик 1", 4-09-34 | г. Княгинино, ул. Урицкого, 43 | 1 - административное здание | 3 | 0 | 0 | 0 | 0 | 0 | 0 | 2021-10-01
Княгининский муниципальный округ | 7 | Водозабор "Рогово-Княгинино" | Объекты водоснабжения: | Долгов М.В., т.4-11-71, 4-11-47 | МУП "Княгининское ЖКХ", г.Княгинино ул.Аграрная 2 | г.Княгинино, 5,5 тыс.чел. | 15 | 0 | 0 | 0 | 0 | 0 | 0 | 2018-02-14 | 0
Княгининский муниципальный округ | 8 | Водозабор "Козьи Рожки-Княгинино" | Объекты водоснабжения: | Долгов М.В., т.4-11-71, 4-11-47 | МУП "Княгининское ЖКХ", г.Княгинино ул.Аграрная 2 | г.Княгинино, 5,5 тыс.чел. | 20.5 | 0 | 0 | 0 | 0 | 0 | 0 | 2018-02-14 | 0
Княгининский муниципальный округ | 9 | Очистные сооружения МУП "Тепловик 1" | Объекты водоотведения и очистки: | Ческов А.Н., т.4-09-34 | МУП "Тепловик 2", г.Княгинино ул.Аграрная 2 | г.Княгинино, 3,5 тыс.чел. | 100 | 0 | 0 | 0 | 0 | 0 | 0 | 2018-02-14 | 0
Княгининский муниципальный округ | 10 | ГУ здравоохранения Нижегородской области "Княгининская ЦРБ" | Объекты здравохранения и социальной защиты с круглосуточным пребыванием: | Родионов С.А.4-12-93 | г.Княгинино пер.Володарского 23 | 113 койко-мест, поликлиника | 8 | PRO MAX 9000 VANGUARD | 0 | ГУ здравоохранения Нижегородской области "Княгининская ЦРБ" | 0 | 0 | 0 | 2018-02-14 | 2020-02-03
Княгининский муниципальный округ | 11 | ГКУ "Княгининский дом-интернат для престарелых и инвалидов" | Объекты здравохранения и социальной защиты с круглосуточным пребыванием: | Пирогов А.А.., 4-22-30 | г.Княгинино ул.Октябрьская д.61 | 45 чел. | 0 | 0 | 0 | 0 | 0 | 0 | 0 | 2018-02-14 | 0
Княгининский муниципальный округ | 12 | ГКУ "Социально-реабилитационный центр для несовершенолетних "Пеликан" Княгининского района" | Объекты здравохранения и социальной защиты с круглосуточным пребыванием: учреждение ликвидировано | Петров А.В., 36-3-22 | с.Покров, ул.Ветеранов 3 | 20 чел. | 0 | 0 | 0 | 0 | 0 | 0 | 0 | 2018-02-14 | 2020-02-06
Княгининский муниципальный округ | 13 | ГКУ "Княгининский детский дом" | Объекты здравохранения и социальной защиты с круглосуточным пребыванием: учреждение ликвидировано | Малинина Е.Н., 4-19-04 | г.Княгинино ул.Производственная 8 | 25 чел. | 0 | 0 | 0 | 0 | 0 | 0 | 0 | 2018-02-14 | 2020-02-06
Ковернинский муниципальный округ | Ковернинский муниципальный округ
Ковернинский муниципальный округ | 1 | Котельная КСВа-1,25 (2ед.) | Объекты теплоснабжения: | МП ЖКХ "Ковернино", 2-11-73 | д.Анисимово | школа, д/с | 20 | Дизельный генератор АДТ, 60кВт | 7 | СПК "Колхоз им.Кутузова" 2-46-90 | 10 | 7 | 2016-03-24 | 2022-02-09
Ковернинский муниципальный округ | 2 | Котельная 3,72 МВт | Объекты теплоснабжения: | МП ЖКХ "Ковернино", 2-11-74 | д.Семино | школа, д/с | 20 | Дизельный генератор ДТ ЭСД-30 МЗ, 60 кВт | 6 | СПК "Семинский" 2-46-90 | 10 | 7 | 2016-03-24 | 2022-02-09
Ковернинский муниципальный округ | 3 | Блочно-модульная котельная, ТС, ГВС 6,5 МВт | Объекты теплоснабжения: | МП ЖКХ "Ковернино", 2-11-75 | д.Сухоноска | 17 МКД, 1 школа, 1 д/сад | 20 | ЕСС5, 93,7 кВт | 4 | МП ЖКХ "Ковернино", 2-11-73 | 5 | 8 | 2016-03-24 | 2022-02-09
Ковернинский муниципальный округ | 4 | Котельная 3,75 МВт | Объекты теплоснабжения: | МП ЖКХ "Ковернино", 2-11-76 | д.Гавриловка ул.Производственная,6 | 1 школа, 1 д/с, административное здание | 20 | Дизельный генератор АДТ, 90 кВт | 8 | АО АПК "Мир" | 10 | 10 | 2017-02-13 | 2022-02-09
Ковернинский муниципальный округ | 5 | Котельная МОУ КСШ №1 р.п.Ковернино | Объекты теплоснабжения: | МП ЖКХ "Ковернино", 2-11-77 | п.Ковернино, ул.Школьная,12 | 1 школа, 1 д/с | 20 | Дизельный генератор Ломбардини, 50 кВт | 5 | МП ЖКХ "Ковернино", 2-11-73 | 5 | 5 | 2022-02-09 | 2022-02-09
Ковернинский муниципальный округ | 6 | Котельная МОУ КСШ №2 р.п.Ковернино | Объекты теплоснабжения: | МП ЖКХ "Ковернино", 2-11-78 | п.Ковернино, ул.Юбилейная 35 | 1 школа | 20 | Дизельный генератор Ломбардини, 50 кВт | 5 | МП ЖКХ "Ковернино", 2-11-74 | 5 | 5 | 2022-02-09 | 2022-02-09
Ковернинский муниципальный округ | 7 | Котельная д/с "Ромашка" | Объекты теплоснабжения: | МП ЖКХ "Ковернино", 2-11-79 | п.Ковернино, ул.Школьная,16 | 1 д/с | 20 | Дизельный генератор Ломбардини, 50 кВт | 5 | МП ЖКХ "Ковернино", 2-11-75 | 5 | 5 | 2022-02-09 | 2022-02-09
Ковернинский муниципальный округ | 8 | Котельная №5 | Объекты теплоснабжения: | МП ЖКХ "Ковернино", 2-11-78 | Б.Мосты | ГБУЗ НО "Ковернинская ЦРБ" | 10 | Дизельный генератор Ломбардини, 50 кВт | 5 | МП ЖКХ "Ковернинское" 2-11-73 | 5 | 5 | 2017-02-13 | 2022-02-09
Ковернинский муниципальный округ | 9 | Очистные сооружения | Объекты водоотведения и очистки: | Умнов А.Е. 2-11-73 | р.п. Ковернино | жилищный фонд, 2 школы, 2 д/с | 10 | Дизельный генератор Ломбардини, 50 кВт | 5 | МП ЖКХ "Ковернино", 2-11-73 | 5 | 5 | 2016-03-24 | 2022-02-09
Ковернинский муниципальный округ | 10 | Очистные сооружения | Объекты водоотведения и очистки: | Умнов А.Е. 2-54-00 | д.Сухоноска | жилищный фонд, школа, д/с | 10 | АСДА-200 | 3 | МП ЖКХ "Ковернино", 2-11-73 | 0 | 7 | 2016-03-24 | 2022-02-09
Ковернинский муниципальный округ | 11 | Очистные сооружения | Объекты водоотведения и очистки: | Умнов А.Е. 2-54-00 | д.Гавриловка | жилищный фонд, школа, д/с | 10 | Дизельный генератор АДТ, 90 кВт | 8 | АО АПК "Мир" | 10 | 7 | 2017-02-13
Ковернинский муниципальный округ | 12 | Очистные сооружения | Объекты водоотведения и очистки: | Умнов А.Е. 2-54-00 | д. Анисимово | жилищный фонд, школа, д/с | 10 | Дизельный генератор АДТ, 30кВт | 7 | СПК "Колхоз им.Кутузова" 2-46-90 | 10 | 5 | 2016-03-24
Ковернинский муниципальный округ | 13 | Очистные сооружения | Объекты водоотведения и очистки: | Умнов А.Е. 2-54-00 | д.Семино | жилищный фонд, д/с | 10 | Дизельный генератор ДТ ЭСД-30 МЗ, 60 кВт | 6 | СПК "Семинский" 2-46-90 | 10 | 7 | 2016-03-24
Ковернинский муниципальный округ | 14 | КНС | Объекты водоотведения и очистки: | Умнов А.Е. 2-11-73 | р.п. Ковернино | жилищный фонд, 2 школы, 2 д/с | 5 | Дизельный генератор Ломбардини, 50 кВт | 5 | МП ЖКХ "Ковернино", 2-11-73 | 5 | 5 | 2016-03-24
Ковернинский муниципальный округ | 15 | КНС | Объекты водоотведения и очистки: | Умнов А.Е. 2-54-00 | д.Сухоноска | жилищный фонд, школа, д/с | 5 | АСДА-200 | 3 | МП ЖКХ "Ковернино", 2-11-73 | 0 | 5 | 2016-03-24
Ковернинский муниципальный округ | 16 | КНС | Объекты водоотведения и очистки: | Умнов А.Е. 2-54-00 | д.Гавриловка | жилищный фонд, школа, д/с | 5 | Дизельный генератор АДТ, 90 кВт | 8 | АО АПК "Мир" | 10 | 5 | 2017-02-13
Ковернинский муниципальный округ | 17 | КНС | Объекты водоотведения и очистки: | Умнов А.Е. 2-54-00 | д.Анисимово | жилищный фонд, школа, д/с | 5 | Дизельный генератор АДТ, 30кВт | 7 | СПК "Колхоз им.Кутузова" 2-46-90 | 10 | 5 | 2016-03-24
Ковернинский муниципальный округ | 18 | КНС | Объекты водоотведения и очистки: | Умнов А.Е. 2-54-00 | д. Семино | жилищный фонд, д/с | 5 | Дизельный генератор ДТ ЭСД-30 МЗ, 30 кВт | 6 | СПК "Семинский" 2-46-90 | 10 | 5 | 2016-03-24 | 2018-02-12
Ковернинский муниципальный округ | 19 | ГБУЗ НО "Ковернинская ЦРБ" стационар р.п. Ковернино | Объекты здравохранения и социальной защиты с круглосуточным пребыванием: | Июдин Д.Г. тел: 2-14-42 | р.п. Ковернино ул. Коммунистов д.82 | 1 объект, стационар | 10 | Е-50, мощность-50 кВт | 1 | ГБУЗ "Ковернинская ЦРБ" | 0 | 5 | 2017-02-13
Ковернинский муниципальный округ | 20 | ГУ Ковернинский дом-интернат с. Белбаж | Объекты здравохранения и социальной защиты с круглосуточным пребыванием: | Орлов С.В. тел: 2-67-96 | с.Белбаж | 17 человек | 6 | АД-50-т-400-1РМ | 2 |  | 0 | 5 | 2017-02-13
Ковернинский муниципальный округ | 21 | МОУ Большекрутовская коррекционная школа-интернат | Объект образования | Крылова Г.И. 2-50-26 | дер. Б.Круты, ул. Молодежная, 33 | школа | 10 | Бензогенератор, мощность 6,8 |  |  | 0 | 10 |  | 2019-02-11
Краснобаковский муниципальный округ | Краснобаковский муниципальный округ
Краснобаковский муниципальный округ | 1 | Котельная | Объекты теплоснабжения: | МУП "Коммунресурс Краснобаковского МО", Сироткин А.В., тел.2-33-86 | п.Ветлужский ул.Комарова,12а | 2 МКД (65 чел.) | 30 | 0 | 0 | 0 | 0 | 0 | 0 | 0 | 0
Краснобаковский муниципальный округ | 2 | Котельная | Объекты теплоснабжения: | МУП "Коммунресурс Краснобаковского МО", Сироткин А.В., тел.2-33-86 | п.Ветлужский мкр.Молодежный | 5 МКД (70 чел.) | 32 | Huter DY8000LX, 6,5 кВт | 0 | МУП "Коммунресурс Краснобаковского МО" | 60 | 60 | 0 | 0 | 0
Краснобаковский муниципальный округ | 3 | Котельная | Объекты теплоснабжения: | МУП "Коммунресурс Краснобаковского МО", Сироткин А.В., тел.2-33-86 | п.Ветлужский пер.Заводской, | 15 МКД (107 чел.) | 15 | Elemax SH13000-R, 12 кВт | 0 | МУП "Коммунресурс Краснобаковского МО" | 60 | 60 | 0 | 0 | 0
Краснобаковский муниципальный округ | 4 | Котельная | Объекты теплоснабжения: | МУП "Коммунресурс Краснобаковского МО", Сироткин А.В., тел.2-33-86 | п.Ветлужский пер.Первомайский, д.38 | 16 МКД (456 чел.), 1 социальный объект | 49.5 | АКСА АPD-90А, 90кВт | 0 | МУП "Коммунресурс Краснобаковского МО" | 0 | 0 | 0 | 0 | 0
Краснобаковский муниципальный округ | 5 | Котельная | Объекты теплоснабжения: | МУП "Коммунресурс Краснобаковского МО", Сироткин А.В., тел.2-33-86 | п.Затон ул. Водников 11А | 11 МКД (43 чел.), 3 социальных объекта, 1 прочие | 35 | АД-30С-Т400-1РМ19, 30кВт | 0 | МУП "Коммунресурс Краснобаковского МО" | 0 | 0 | 0 | 0 | 0
Краснобаковский муниципальный округ | 6 | Котельная | Объекты теплоснабжения: | МУП "Коммунресурс Краснобаковского МО", Сироткин А.В., тел.2-33-86 | п.Лесной курорт | 4 МКД (140 чел.) | 90 | Eneral ГБ-6-3 Б, 6кВт | 0 | МУП "Коммунресурс Краснобаковского МО" | 60 | 60 | 0 | 0 | 0
Краснобаковский муниципальный округ | 7 | Котельная | Объекты теплоснабжения: | МУП "Коммунресурс Краснобаковского МО", Сироткин А.В., тел.2-33-86 | р.п.Красные Баки ул.Нижегородская.,86а | 1 МКД (44 чел.) | 15 | 0 | 0 | 0 | 0 | 0 | 0 | 0 | 0
Краснобаковский муниципальный округ | 8 | Котельная | Объекты теплоснабжения: | МУП "Коммунресурс Краснобаковского МО", Сироткин А.В., тел.2-33-86 | р.п.Красные Баки пер. Мичуринский | 1 МКД (23 чел.) | 10 | 0 | 0 | 0 | 0 | 0 | 0 | 0 | 0
Краснобаковский муниципальный округ | 9 | Котельная | Объекты теплоснабжения: | МУП "Коммунресурс Краснобаковского МО", Сироткин А.В., тел.2-33-86 | р.п.Красные Баки ул.Лесная | 2 МКД (33 чел.) | 3 | 0 | 0 | 0 | 0 | 0 | 0 | 0 | 0
Краснобаковский муниципальный округ | 10 | Котельная | Объекты теплоснабжения: | МУП "Коммунресурс Краснобаковского МО", Сироткин А.В., тел.2-33-86 | р.п.Красные Баки ул.Чапаева,25а | 9 МКД (291 чел.), 8 социальных объектов, 3 прочие | 100 | АД60-Т400-1РП, 60кВт | 0 | 0 | 0 | 0 | 0 | 0 | 0
Краснобаковский муниципальный округ | 11 | Котельная | Объекты теплоснабжения: | МУП "Коммунресурс Краснобаковского МО", Сироткин А.В., тел.2-33-86 | с.Чащиха ул.Ретранслятор, 3а | 1 МКД (16 чел.), 1 прочие | 10 | 0 | 0 | 0 | 0 | 0 | 0 | 0 | 0
Краснобаковский муниципальный округ | 12 | Котельная | Объекты теплоснабжения: | ФКУ ИК - 17 ГУФСИН России | п.Пруды, ул.Сосновая,д.6 | колония | 100 | ЭДС-100 | 0 | 0 | 0 | 0 | 0 | 0 | 0
Краснобаковский муниципальный округ | 13 | Котельная | Объекты теплоснабжения: | ФКУ ЛИУ - 3 ГУФСИН России | п.Пруды, ул.Центральна,22 | колония | 200 | ДГУ-РД-200С-Т400-2РМ13 | 0 | 0 | 0 | 0 | 0 | 0 | 0
Краснобаковский муниципальный округ | 14 | Котельная | Объекты теплоснабжения: | МУП "Коммунресурс Краснобаковского МО", Сироткин А.В., тел.2-33-86 | р.п.Красные Баки ул. Мичурина 2а | 4 МКД (288 чел.), 12 социальных объектов, 4 прочие | 40 | 0 | 0 | МУП "Коммунресурс Краснобаковского МО" | 0 | 0 | 0 | 0 | 0
Краснобаковский муниципальный округ | 15 | Котельная | Объекты теплоснабжения: | МУП "Коммунресурс Краснобаковского МО", Сироткин А.В., тел.2-33-86 | р.п. Красные Баки, ул. Свободы, д.71 | 1 МКД (24 чел.), 1 прочие | 10 | 0 | 0 | МУП "Коммунресурс Краснобаковского МО" | 0 | 0 | 0 | 0 | 0
Краснобаковский муниципальный округ | 16 | Котельная | Объекты теплоснабжения: | Прудовское МУП ЖКХ, Ломакин Э.В. тел.2-37-11 | с.Дмитриевское ул.Молодежная,1б | 6 МКД (171 чел.), 1 социальный объект, 2 прочие | 41.5 | 0 | 0 | 0 | 60 | 60 | 0 | 0 | 0
Краснобаковский муниципальный округ | 17 | Котельная | Объекты теплоснабжения: | Прудовское МУП ЖКХ, Ломакин Э.В. тел.2-37-11 | п. Пруды, ул. Сосновая | 36 МКД (1086 чел.), 5социальныХ объектов, 2 прочие | 200 | АД-200С-Т400-1РГМ | 0 | Прудовское МУП ЖКХ | 0 | 0 | 0 | 0 | 0
Краснобаковский муниципальный округ | 18 | Очистные сооружения | Объекты водоотведения и очистки: | МУП "Коммунресурс Краснобаковского МО", Сироткин А.В., тел.2-33-86 | Красные Баки, пер. Мичуринский | детсад, 24 домов население 571 человек | 50 | 0 | 0 | 0 | 0 | 0 | 0 | 0 | 0
Краснобаковский муниципальный округ | 19 | Очистные сооружения | Объекты водоотведения и очистки: | МУП "Коммунресурс Краснобаковского МО", Сироткин А.В., тел.2-33-86 | Красные Баки ул. Мира | детсад, школа,спецжилдом, ФОК , 2 магазина, 49 домов 1250 человек | 52 | 0 | 0 | 0 | 0 | 0 | 0 | 0 | 0
Краснобаковский муниципальный округ | 20 | Очистные сооружения | Объекты водоотведения и очистки: | МУП "Коммунресурс Краснобаковского МО", Сироткин А.В., тел.2-33-86 | Красные Баки ул 70 лет Октября | ЦРБ, ГБУ"КЦСОН",аптека, магазин,24 дома, 427 человек | 45 | 0 | 0 | 0 | 0 | 0 | 0 | 0 | 0
Краснобаковский муниципальный округ | 21 | Очистные сооружения | Объекты водоотведения и очистки: | МУП "Коммунресурс Краснобаковского МО", Сироткин А.В., тел.2-33-86 | п. Лесной курорт | 4 МКД (140 чел.) | 57 | 0 | 0 | 0 | 0 | 0 | 0 | 0 | 0
Краснобаковский муниципальный округ | 22 | канализационная насосная станция | Объекты водоотведения и очистки: | МУП "Коммунресурс Краснобаковского МО", Сироткин А.В., тел.2-33-86 | р.п.Красные Баки, ул.Медицинская, д.15 | 0 | 3 | 0 | 0 | 0 | 0 | 0 | 0 | 0 | 0
Краснобаковский муниципальный округ | 23 | канализационная насосная станция | Объекты водоотведения и очистки: | МУП "Коммунресурс Краснобаковского МО", Сироткин А.В., тел.2-33-86 | р.п.Красные Баки, пер.Покровский | 0 | 3 | 0 | 0 | 0 | 0 | 0 | 0 | 0 | 0
Краснобаковский муниципальный округ | 24 | канализационная насосная станция | Объекты водоотведения и очистки: | МУП "Коммунресурс Краснобаковского МО", Сироткин А.В., тел.2-33-86 | р.п.Красные Баки, пер.Медицинский | 0 | 3 | 0 | 0 | 0 | 0 | 0 | 0 | 0 | 0
Краснобаковский муниципальный округ | 25 | канализационная насосная станция | Объекты водоотведения и очистки: | МУП "Коммунресурс Краснобаковского МО", Сироткин А.В., тел.2-33-86 | р.п Красные Баки, ул.Дружбы | 0 | 3 | 0 | 0 | 0 | 0 | 0 | 0 | 0 | 0
Краснобаковский муниципальный округ | 26 | канализационная насосная станция | Объекты водоотведения и очистки: | МУП "Коммунресурс Краснобаковского МО", Сироткин А.В., тел.2-33-86 | р.п.Красные Баки, пер.Парковый | 0 | 3 | 0 | 0 | 0 | 0 | 0 | 0 | 0 | 0
Краснобаковский муниципальный округ | 27 | канализационная насосная станция | Объекты водоотведения и очистки: | МУП "Коммунресурс Краснобаковского МО", Сироткин А.В., тел.2-33-86 | п. Лесной курорт | 0 | 3 | 0 | 0 | 0 | 0 | 0 | 0 | 0 | 0
Краснобаковский муниципальный округ | 28 | канализационная насосная станция | Объекты водоотведения и очистки: | МУП "Коммунресурс Краснобаковского МО", Сироткин А.В., тел.2-33-86 | р.п.Красные Баки, пер.Мичуринский | 0 | 3 | 0 | 0 | 0 | 0 | 0 | 0 | 0 | 0
Краснобаковский муниципальный округ | 29 | Артезианская скважина | Объекты водоснабжения | Прудовское МУП ЖКХ, Сироткин А.В. тел.2-37-11 | Краснобаковский мо, д. Сквозняки | 1 человек | 2.8 | 0 | 0 | 0 | 0 | 0 | 0 | 0 | 0
Краснобаковский муниципальный округ | 30 | Артезианская скважина | Объекты водоснабжения | Прудовское МУП ЖКХ, Ломакин Э.В. тел.2-37-11 | Краснобаковский мо, д. Баландиха | 34 человек | 3 | 0 | 0 | 0 | 0 | 0 | 0 | 0 | 0
Краснобаковский муниципальный округ | 31 | Артезианская скважина | Объекты водоснабжения | Прудовское МУП ЖКХ, Ломакин Э.В. тел.2-37-11 | Краснобаковский мо, д. Чемашиха | д/с, школа, 107 домов, 206 человек | 12 | 0 | 0 | 0 | 0 | 0 | 0 | 0 | 0
Краснобаковский муниципальный округ | 32 | Артезианская скважина | Объекты водоснабжения | Прудовское МУП ЖКХ, Ломакин Э.В. тел.2-37-11 | Краснобаковский мо, д. Сластники | 5 человека | 2.8 | 0 | 0 | 0 | 0 | 0 | 0 | 0 | 0
Краснобаковский муниципальный округ | 33 | Артезианская скважина | Объекты водоснабжения | Прудовское МУП ЖКХ, Ломакин Э.В. тел.2-37-11 | Краснобаковский мо, д. Сафоново | 4 человека | 3 | 0 | 0 | 0 | 0 | 0 | 0 | 0 | 0
Краснобаковский муниципальный округ | 34 | Артезианская скважина | Объекты водоснабжения | Прудовское МУП ЖКХ, Ломакин Э.В. тел.2-37-11 | Краснобаковский мо, д. Черепаниха | 14 человек | 2.8 | 0 | 0 | 0 | 0 | 0 | 0 | 0 | 0
Краснобаковский муниципальный округ | 35 | Артезианская скважина | Объекты водоснабжения | Прудовское МУП ЖКХ, Ломакин Э.В. тел.2-37-11 | Краснобаковский р-н, д. Зашильское | 1 человек | 3 | 0 | 0 | 0 | 0 | 0 | 0 | 0 | 0
Краснобаковский муниципальный округ | 36 | Артезианская скважина | Объекты водоснабжения | Прудовское МУП ЖКХ, Ломакин Э.В. тел.2-37-11 | Краснобаковский мо, д. Слониха | 16 человек | 3 | 0 | 0 | 0 | 0 | 0 | 0 | 0 | 0
Краснобаковский муниципальный округ | 37 | Артезианская скважина | Объекты водоснабжения | Прудовское МУП ЖКХ, Ломакин Э.В. тел.2-37-11 | Краснобаковский мо, п. Чибирь | 80 человек | 5.5 | 0 | 0 | 0 | 0 | 0 | 0 | 0 | 0
Краснобаковский муниципальный округ | 38 | Артезианская скважина | Объекты водоснабжения | Прудовское МУП ЖКХ, Ломакин Э.В. тел.2-37-11 | Краснобаковский мо, п. Чибирь | Государственное бюджетное учреждение здравоохранения Нижегородской области «Областная психоневрологическая больница № 2» | 5.5 | 0 | 0 | 0 | 0 | 0 | 0 | 0 | 0
Краснобаковский муниципальный округ | 39 | Артезианская скважина | Объекты водоснабжения | Прудовское МУП ЖКХ, Ломакин Э.В. тел.2-37-11 | Краснобаковский мо, п. Пруды ул. Привокзальная | котельная | 5.5 | 0 | 0 | 0 | 0 | 0 | 0 | 0 | 0
Краснобаковский муниципальный округ | 40 | Артезианская скважина | Объекты водоснабжения | МУП "Коммунресурс Краснобаковского МО", Сироткин А.В., тел.2-33-86 | Краснобаковский мо, с. Носовая, ул. Молодёжная, д. 16 а | дет/сад, школа, ДК, 344 человека | 6 | 0 | 0 | 0 | 0 | 0 | 0 | 0 | 0
Краснобаковский муниципальный округ | 41 | Артезианская скважина | Объекты водоснабжения | МУП "Коммунресурс Краснобаковского МО", Сироткин А.В., тел.2-33-86 | Краснобаковский р-н, с. Носовая, ул. Заречная, д. 102 в | дет/сад, школа, ДК, 344 человека | 6 | 0 | 0 | 0 | 0 | 0 | 0 | 0 | 0
Краснобаковский муниципальный округ | 42 | Артезианская скважина | Объекты водоснабжения | МУП "Коммунресурс Краснобаковского МО", Сироткин А.В., тел.2-33-86 | Краснобаковский р-н, с. Носовая, в 300 м юго-западнее села | дет/сад, школа, ДК, 344 человека | 6 | 0 | 0 | 0 | 0 | 0 | 0 | 0 | 0
Краснобаковский муниципальный округ | 43 | Артезианская скважина | Объекты водоснабжения | МУП "Коммунресурс Краснобаковского МО", Сироткин А.В., тел.2-33-86 | Краснобаковский мо, д. Подлысье | 5 человек | 6 | 0 | 0 | 0 | 0 | 0 | 0 | 0 | 0
Краснобаковский муниципальный округ | 44 | Артезианская скважина | Объекты водоснабжения | МУП "Коммунресурс Краснобаковского МО", Сироткин А.В., тел.2-33-86 | Краснобаковский мо, д. Бажино, д. 28 | 4 человека | 7.5 | 0 | 0 | 0 | 0 | 0 | 0 | 0 | 0
Краснобаковский муниципальный округ | 45 | Артезианская скважина | Объекты водоснабжения | МУП "Коммунресурс Краснобаковского МО", Сироткин А.В., тел.2-33-86 | Краснобаковский мо, д. Афанасиха | 98 человека | 10 | 0 | 0 | 0 | 0 | 0 | 0 | 0 | 0
Краснобаковский муниципальный округ | 46 | Артезианская скважина | Объекты водоснабжения | МУП "Коммунресурс Краснобаковского МО", Сироткин А.В., тел.2-33-86 | Краснобаковский мо, д. Бараниха, д. 21 а | 30 человек | 6 | 0 | 0 | 0 | 0 | 0 | 0 | 0 | 0
Краснобаковский муниципальный округ | 47 | Артезианская скважина | Объекты водоснабжения | МУП "Коммунресурс Краснобаковского МО", Сироткин А.В., тел.2-33-86 | Краснобаковский мо, д. Ветошкино, д. 1 а | 5 человек | 7.5 | 0 | 0 | 0 | 0 | 0 | 0 | 0 | 0
Краснобаковский муниципальный округ | 48 | Артезианская скважина | Объекты водоснабжения | МУП "Коммунресурс Краснобаковского МО", Сироткин А.В., тел.2-33-86 | Краснобаковский мо, с. Ильинское, ул. Школьная, д. 85 | 12 человек | 7.5 | 0 | 0 | 0 | 0 | 0 | 0 | 0 | 0
Краснобаковский муниципальный округ | 49 | Артезианская скважина | Объекты водоснабжения | МУП "Коммунресурс Краснобаковского МО", Сироткин А.В., тел.2-33-86 | Краснобаковский мо, д. Лысица, ул. Молодёжная, д. 6 а | 54 человек | 6 | 0 | 0 | 0 | 0 | 0 | 0 | 0 | 0
Краснобаковский муниципальный округ | 50 | Артезианская скважина | Объекты водоснабжения | МУП "Коммунресурс Краснобаковского МО", Сироткин А.В., тел.2-33-86 | Краснобаковский мо, д.Н. Сарафаниха, д. 11 а | 2 человека | 6 | 0 | 0 | 0 | 0 | 0 | 0 | 0 | 0
Краснобаковский муниципальный округ | 51 | Артезианская скважина | Объекты водоснабжения | МУП "Коммунресурс Краснобаковского МО", Сироткин А.В., тел.2-33-86 | Краснобаковски мо, д. Чащиха (Гараж) | дет/сад, 525 человек | 10 | 0 | 0 | 0 | 0 | 0 | 0 | 0 | 0
Краснобаковский муниципальный округ | 52 | Артезианская скважина | Объекты водоснабжения | МУП "Коммунресурс Краснобаковского МО", Сироткин А.В., тел.2-33-86 | Краснобаковский мо, д. Чащиха (Комплекс) | дет/сад, 525 человек | 10 | 0 | 0 | 0 | 0 | 0 | 0 | 0 | 0
Краснобаковский муниципальный округ | 53 | Артезианская скважина | Объекты водоснабжения | МУП "Коммунресурс Краснобаковского МО", Сироткин А.В., тел.2-33-86 | Краснобаковский мо, д. Новоявлинское | 37 человек | 6 | 0 | 0 | 0 | 0 | 0 | 0 | 0 | 0
Краснобаковский муниципальный округ | 54 | Артезианская скважина | Объекты водоснабжения | МУП "Коммунресурс Краснобаковского МО", Сироткин А.В., тел.2-33-86 | Краснобаковский мо, д. Караси | 6 человек | 6 | 0 | 0 | 0 | 0 | 0 | 0 | 0 | 0
Краснобаковский муниципальный округ | 55 | Артезианская скважина | Объекты водоснабжения | МУП "Коммунресурс Краснобаковского МО", Сироткин А.В., тел.2-33-86 | Краснобаковский мо, д. Ядрово | 74 человека | 6 | 0 | 0 | 0 | 0 | 0 | 0 | 0 | 0
Краснобаковский муниципальный округ | 56 | Артезианская скважина | Объекты водоснабжения | МУП "Коммунресурс Краснобаковского МО", Сироткин А.В., тел.2-33-86 | Краснобаковский мо, д. Зубово | 52 человека | 6 | 0 | 0 | 0 | 0 | 0 | 0 | 0 | 0
Краснобаковский муниципальный округ | 57 | Артезианская скважина | Объекты водоснабжения | МУП "Коммунресурс Краснобаковского МО", Сироткин А.В., тел.2-33-86 | Краснобаковский мо, д. Шижма | 3 человека | 6 | 0 | 0 | 0 | 0 | 0 | 0 | 0 | 0
Краснобаковский муниципальный округ | 58 | Артезианская скважина | Объекты водоснабжения | МУП "Коммунресурс Краснобаковского МО", Сироткин А.В., тел.2-33-86 | Краснобаковский мо, д. Чащиха. Ул. Ретранслятор | 16 человек | 6 | 0 | 0 | 0 | 0 | 0 | 0 | 0 | 0
Краснобаковский муниципальный округ | 59 | Артезианская скважина | Объекты водоснабжения | МУП "Коммунресурс Краснобаковского МО", Сироткин А.В., тел.2-33-86 | Краснобаковский мо, с. Кириллово | шкода, ДК, 297 человек | 10 | 0 | 0 | 0 | 0 | 0 | 0 | 0 | 0
Краснобаковский муниципальный округ | 60 | Артезианская скважина | Объекты водоснабжения | МУП "Коммунресурс Краснобаковского МО", Сироткин А.В., тел.2-33-86 | Краснобаковский мо, п. Быстренский | 141 человек | 6 | 0 | 0 | 0 | 0 | 0 | 0 | 0 | 0
Краснобаковский муниципальный округ | 61 | Артезианская скважина | Объекты водоснабжения | МУП "Коммунресурс Краснобаковского МО", Сироткин А.В., тел.2-33-86 | Краснобаковский мо, д. Красные Усады | 28 человек | 5 | 0 | 0 | 0 | 0 | 0 | 0 | 0 | 0
Краснобаковский муниципальный округ | 62 | Артезианская скважина | Объекты водоснабжения | МУП "Коммунресурс Краснобаковского МО", Сироткин А.В., тел.2-33-86 | Краснобаковский мо, п. Шеманиха, ул. Лесоартельная, 2а | дет/сад, школа, библиотека, ФАП, магазины,1002 человека | 10 | 0 | 0 | 0 | 0 | 0 | 0 | 0 | 0
Краснобаковский муниципальный округ | 63 | Артезианская скважина | Объекты водоснабжения | МУП "Коммунресурс Краснобаковского МО", Сироткин А.В., тел.2-33-86 | Краснобаковский мо, п. Шеманиха, ул. Садовая, 19а | дет/сад, школа, библиотека, ФАП, магазины,1002 человека | 10 | 0 | 0 | 0 | 0 | 0 | 0 | 0 | 0
Краснобаковский муниципальный округ | 64 | Артезианская скважина | Объекты водоснабжения | МУП "Коммунресурс Краснобаковского МО", Сироткин А.В., тел.2-33-86 | Краснобаковский мо, п. Шеманиха, ул. ЛЗК, 3а | дет/сад, школа, библиотека, ФАП, магазины,1002 человека | 10 | 0 | 0 | 0 | 0 | 0 | 0 | 0 | 0
Краснобаковский муниципальный округ | 65 | Артезианская скважина | Объекты водоснабжения | МУП "Коммунресурс Краснобаковского МО", Сироткин А.В., тел.2-33-86 | Краснобаковский мо, п. Шеманиха, ул. 1 Мая, 23а | дет/сад, школа, библиотека, ФАП, магазины,1002 человека | 10 | 0 | 0 | 0 | 0 | 0 | 0 | 0 | 0
Краснобаковский муниципальный округ | 66 | Артезианская скважина | Объекты водоснабжения | МУП "Коммунресурс Краснобаковского МО", Сироткин А.В., тел.2-33-86 | Краснобаковский мо, п. Шеманиха, ул. Сельсоветская, 1а | дет/сад, школа, библиотека, ФАП, магазины,1002 человека | 10 | 0 | 0 | 0 | 0 | 0 | 0 | 0 | 0
Краснобаковский муниципальный округ | 67 | Артезианская скважина | Объекты водоснабжения | МУП "Коммунресурс Краснобаковского МО", Сироткин А.В., тел.2-33-86 | Краснобаковский мо, п. Шеманиха, ул. Шевченко, 4а | дет/сад, школа, библиотека, ФАП, магазины,1002 человека | 10 | 0 | 0 | 0 | 0 | 0 | 0 | 0 | 0
Краснобаковский муниципальный округ | 68 | Артезианская скважина | Объекты водоснабжения | МУП "Коммунресурс Краснобаковского МО", Сироткин А.В., тел.2-33-86 | р.п Красные Баки, ул.Свердлова | 7274 человека, соц.объекты, прочие объекты | 20.8 | 0 | 0 | 0 | 0 | 0 | 0 | 0 | 0
Краснобаковский муниципальный округ | 69 | Артезианская скважина | Объекты водоснабжения | МУП "Коммунресурс Краснобаковского МО", Сироткин А.В., тел.2-33-86 | р.п. Красные Баки, ул. Синявина в 50м. на север от д.56 | 7274 человека, соц.объекты, прочие объекты | 11 | 0 | 0 | 0 | 0 | 0 | 0 | 0 | 0
Краснобаковский муниципальный округ | 70 | Артезианская скважина | Объекты водоснабжения | МУП "Коммунресурс Краснобаковского МО", Сироткин А.В., тел.2-33-86 | р.п Красные Баки, ул.Синявина, д.96 | 7274 человека, соц.объекты, прочие объекты | 5.5 | 0 | 0 | 0 | 0 | 0 | 0 | 0 | 0
Краснобаковский муниципальный округ | 71 | Артезианская скважина | Объекты водоснабжения | МУП "Коммунресурс Краснобаковского МО", Сироткин А.В., тел.2-33-86 | р.п Красные Баки, ул.Синявина, д.96 | 7274 человека, соц.объекты, прочие объекты | 5.5 | 0 | 0 | 0 | 0 | 0 | 0 | 0 | 0
Краснобаковский муниципальный округ | 72 | Артезианская скважина | Объекты водоснабжения | МУП "Коммунресурс Краснобаковского МО", Сироткин А.В., тел.2-33-86 | р.п. Красные Баки, ул. Нижегородская в 50м. на восток от д.83 | 7274 человека, соц.объекты, прочие объекты | 16.5 | 0 | 0 | 0 | 0 | 0 | 0 | 0 | 0
Краснобаковский муниципальный округ | 73 | Артезианская скважина | Объекты водоснабжения | МУП "Коммунресурс Краснобаковского МО", Сироткин А.В., тел.2-33-86 | р.п. Красные Баки, ул. Нижегородская в 40м. на восток от д.2 по ул. Нахимова | 7274 человека, соц.объекты, прочие объекты | 16.5 | 0 | 0 | 0 | 0 | 0 | 0 | 0 | 0
Краснобаковский муниципальный округ | 74 | Артезианская скважина | Объекты водоснабжения | МУП "Коммунресурс Краснобаковского МО", Сироткин А.В., тел.2-33-86 | р.п. Красные Баки, ул. Строителей в 70м. на северо-запад от д.25 по ул. Северная | 7274 человека, соц.объекты, прочие объекты | 10 | 0 | 0 | 0 | 0 | 0 | 0 | 0 | 0
Краснобаковский муниципальный округ | 75 | Артезианская скважина | Объекты водоснабжения | МУП "Коммунресурс Краснобаковского МО", Сироткин А.В., тел.2-33-86 | р.п. Красные Баки, ул. Дружбы | 7274 человека, соц.объекты, прочие объекты | 10 | 0 | 0 | 0 | 0 | 0 | 0 | 0 | 0
Краснобаковский муниципальный округ | 76 | Артезианская скважина | Объекты водоснабжения | МУП "Коммунресурс Краснобаковского МО", Сироткин А.В., тел.2-33-86 | р.п. Красные Баки, ул. Мира в 350м. на северо-запад от здания школы №2 ул. Синявина д.60 | 7274 человека, соц.объекты, прочие объекты | 10 | 0 | 0 | 0 | 0 | 0 | 0 | 0 | 0
Краснобаковский муниципальный округ | 77 | Артезианская скважина | Объекты водоснабжения | МУП "Коммунресурс Краснобаковского МО", Сироткин А.В., тел.2-33-86 | р.п. Красные Баки, ул. Мира в 140м. на север от д.62 | 7274 человека, соц.объекты, прочие объекты | 10 | 0 | 0 | 0 | 0 | 0 | 0 | 0 | 0
Краснобаковский муниципальный округ | 78 | Артезианская скважина | Объекты водоснабжения | МУП "Коммунресурс Краснобаковского МО", Сироткин А.В., тел.2-33-86 | р.п. Красные Баки, ул. Мира в 80м. на юг от д.44 | 7274 человека, соц.объекты, прочие объекты | 10 | 0 | 0 | 0 | 0 | 0 | 0 | 0 | 0
Краснобаковский муниципальный округ | 79 | Артезианская скважина | Объекты водоснабжения | МУП "Коммунресурс Краснобаковского МО", Сироткин А.В., тел.2-33-86 | р.п. Красные Баки, пер.. Больничный в 100м. на юг от здания школы №2 по ул. Синявина д.60 | 7274 человека, соц.объекты, прочие объекты | 11 | 0 | 0 | 0 | 0 | 0 | 0 | 0 | 0
Краснобаковский муниципальный округ | 80 | Артезианская скважина | Объекты водоснабжения | МУП "Коммунресурс Краснобаковского МО", Сироткин А.В., тел.2-33-86 | р.п. Красные Баки, ул. Парижской Коммуны д.10 | 7274 человека, соц.объекты, прочие объекты | 10 | 0 | 0 | 0 | 0 | 0 | 0 | 0 | 0
Краснобаковский муниципальный округ | 81 | Артезианская скважина | Объекты водоснабжения | МУП "Коммунресурс Краснобаковского района", Сироткин А.В., тел.2-33-86 | п. Затон в 20 м. на север от детского сада, ул. Водников д.12 | медпункт, лесничество, дом культуры, детсад, магазин, 25 домов 215 человек | 10 | 0 | 0 | 0 | 0 | 0 | 0 | 0 | 0
Краснобаковский муниципальный округ | 82 | Артезианская скважина | Объекты водоснабжения | МУП "Коммунресурс Краснобаковского района", Сироткин А.В., тел.2-33-86 | п. Затон в 40 м. на север от детского сада, ул. Водников д.12 | медпункт, лесничество, дом культуры, детсад, магазин, 25 домов 215 человек | 10 | 0 | 0 | 0 | 0 | 0 | 0 | 0 | 0
Краснобаковский муниципальный округ | 83 | Артезианская скважина | Объекты водоснабжения | МУП "Коммунресурс Краснобаковского МО", Сироткин А.В., тел.2-33-86 | Краснобаковский р-н, п.Лесной курорт | 4 дома 167 человека | 7.5 | 0 | 0 | 0 | 0 | 0 | 0 | 0 | 0
Краснобаковский муниципальный округ | 84 | Артезианская скважина | Объекты водоснабжения | МУП "Коммунресурс Краснобаковского МО", Сироткин А.В., тел.2-33-86 | Краснобаковский мо, п.Лесной курорт | 4 дома 167 человека | 6.2 | 0 | 0 | 0 | 0 | 0 | 0 | 0 | 0
Краснобаковский муниципальный округ | 85 | Артезианская скважина | Объекты водоснабжения | МУП "Коммунресурс Краснобаковского МО", Сироткин А.В., тел.2-33-86 | Краснобаковский мо, с.Зубилиха | ДК,д/с, 297 человек | 5 | 0 | 0 | 0 | 0 | 0 | 0 | 0 | 0
Краснобаковский муниципальный округ | 86 | Артезианская скважина | Объекты водоснабжения | МУП "Коммунресурс Краснобаковского МО", Сироткин А.В., тел.2-33-86 | Краснобаковский р-н, с.Зубилиха | ДК,д/с, 297 человек | 5 | 0 | 0 | 0 | 0 | 0 | 0 | 0 | 0
Краснобаковский муниципальный округ | 87 | Артезианская скважина | Объекты водоснабжения | МУП "Коммунресурс Краснобаковского МО", Сироткин А.В., тел.2-33-86 | Краснобаковский мо, д.Оньшино | 31 человек | 5 | 0 | 0 | 0 | 0 | 0 | 0 | 0 | 0
Краснобаковский муниципальный округ | 88 | Артезианская скважина | Объекты водоснабжения | МУП "Коммунресурс Краснобаковского МО", Сироткин А.В., тел.2-33-86 | Краснобаковский мо, д.Березовец | 5 человек | 5 | 0 | 0 | 0 | 0 | 0 | 0 | 0 | 0
Краснобаковский муниципальный округ | 89 | Артезианская скважина | Объекты водоснабжения | МУП "Коммунресурс Краснобаковского МО", Сироткин А.В., тел.2-33-86 | Краснобаковский мо, д.Вавилиха | 22 человек | 5 | 0 | 0 | 0 | 0 | 0 | 0 | 0 | 0
Краснобаковский муниципальный округ | 90 | Артезианская скважина | Объекты водоснабжения | МУП "Коммунресурс Краснобаковского МО", Сироткин А.В., тел.2-33-86 | Краснобаковский р-н, д.Жуково | 25 человека | 5 | 0 | 0 | 0 | 0 | 0 | 0 | 0 | 0
Краснобаковский муниципальный округ | 91 | Артезианская скважина | Объекты водоснабжения | МУП "Коммунресурс Краснобаковского МО", Сироткин А.В., тел.2-33-86 | Краснобаковский мо, д.Уд.Чащиха | 30 человек | 5 | 0 | 0 | 0 | 0 | 0 | 0 | 0 | 0
Краснобаковский муниципальный округ | 92 | Артезианская скважина | Объекты водоснабжения | МУП "Коммунресурс Краснобаковского МО", Сироткин А.В., тел.2-33-86 | Краснобаковский мо, д.Медведиха | 14 человек | 5 | 0 | 0 | 0 | 0 | 0 | 0 | 0 | 0
Краснобаковский муниципальный округ | 93 | Артезианская скважина | Объекты водоснабжения | МУП "Коммунресурс Краснобаковского МО", Сироткин А.В., тел.2-33-86 | Краснобаковский мо, д.Михайлово | 6 человек | 5 | 0 | 0 | 0 | 0 | 0 | 0 | 0 | 0
Краснобаковский муниципальный округ | 94 | Артезианская скважина | Объекты водоснабжения | МУП "Коммунресурс Краснобаковского МО", Сироткин А.В., тел.2-33-86 | Краснобаковский мо, д.Дуплиха | 26 человека | 5 | 0 | 0 | 0 | 0 | 0 | 0 | 0 | 0
Краснобаковский муниципальный округ | 95 | Артезианская скважина | Объекты водоснабжения | МУП "Коммунресурс Краснобаковского МО", Сироткин А.В., тел.2-33-86 | Краснобаковский мо, д.Текун | 25 человек | 5 | 0 | 0 | 0 | 0 | 0 | 0 | 0 | 0
Краснобаковский муниципальный округ | 96 | Артезианская скважина | Объекты водоснабжения | МУП "Коммунресурс Краснобаковского МО", Сироткин А.В., тел.2-33-86 | Краснобаковский мо, д.Якушево | 3 человека | 5 | 0 | 0 | 0 | 0 | 0 | 0 | 0 | 0
Краснобаковский муниципальный округ | 97 | Артезианская скважина | Объекты водоснабжения | МУП "Коммунресурс Краснобаковского МО", Сироткин А.В., тел.2-33-86 | Краснобаковский мо, д.Козлово | 64 человек | 5 | 0 | 0 | 0 | 0 | 0 | 0 | 0 | 0
Краснобаковский муниципальный округ | 98 | Артезианская скважина | Объекты водоснабжения | МУП "Коммунресурс Краснобаковского МО", Сироткин А.В., тел.2-33-86 | Краснобаковский мо, д.Потрохово | 107 человек | 5 | 0 | 0 | 0 | 0 | 0 | 0 | 0 | 0
Краснобаковский муниципальный округ | 99 | Артезианская скважина | Объекты водоснабжения | МУП "Коммунресурс Краснобаковского МО", Сироткин А.В., тел.2-33-86 | Краснобаковский мо, д.Арефино | 28 человек | 5 | 0 | 0 | 0 | 0 | 0 | 0 | 0 | 0
Краснобаковский муниципальный округ | 100 | Артезианская скважина | Объекты водоснабжения | МУП "Коммунресурс Краснобаковского МО", Сироткин А.В., тел.2-33-86 | Краснобаковский мо, д.Уткино | 13 человек | 5 | 0 | 0 | 0 | 0 | 0 | 0 | 0 | 0
Краснобаковский муниципальный округ | 101 | Артезианская скважина | Объекты водоснабжения | МУП "Коммунресурс Краснобаковского МО", Сироткин А.В., тел.2-33-86 | Краснобаковский мо, д.Вороватка | 13 человека | 5 | 0 | 0 | 0 | 0 | 0 | 0 | 0 | 0
Краснобаковский муниципальный округ | 102 | Артезианская скважина | Объекты водоснабжения | Прудовское МУП ЖКХ, Ломакин Э.В. тел.2-37-11 | Краснобаковский мо, с. Дмитриевское | 288 человек | 6 | 0 | 0 | 0 | 0 | 0 | 0 | 0 | 0
Краснобаковский муниципальный округ | 103 | Артезианская скважина | Объекты водоснабжения | Прудовское МУП ЖКХ, Ломакин Э.В. тел.2-37-11 | Краснобаковский мо, с. Дмитриевское |  | 6 | 0 | 0 | 0 | 0 | 0 | 0 | 0 | 0
Краснобаковский муниципальный округ | 104 | Артезианская скважина | Объекты водоснабжения | Прудовское МУП ЖКХ, Ломакин Э.В. тел.2-37-11 | Краснобаковский мо, с. Дмитриевское |  | 6 | 0 | 0 | 0 | 0 | 0 | 0 | 0 | 0
Краснобаковский муниципальный округ | 105 | Артезианская скважина | Объекты водоснабжения | Прудовское МУП ЖКХ, Ломакин Э.В. тел.2-37-11 | Краснобаковский мо, с. Дмитриевское |  | 6 | 0 | 0 | 0 | 0 | 0 | 0 | 0 | 0
Краснобаковский муниципальный округ | 106 | Артезианская скважина | Объекты водоснабжения | Прудовское МУП ЖКХ, Ломакин Э.В. тел.2-37-11 | Краснобаковский район, д. Сомиха | 23 человек | 6 | 0 | 0 | 0 | 0 | 0 | 0 | 0 | 0
Краснобаковский муниципальный округ | 107 | Артезианская скважина | Объекты водоснабжения | Прудовское МУП ЖКХ, Ломакин Э.В. тел.2-37-11 | Краснобаковский район, д. Красногор | 25 человек | 6 | 0 | 0 | 0 | 0 | 0 | 0 | 0 | 0
Краснобаковский муниципальный округ | 108 | Артезианская скважина | Объекты водоснабжения | Прудовское МУП ЖКХ, Ломакин Э.В. тел.2-37-11 | Краснобаковский район, д. Антропиха | 35 человека | 6 | 0 | 0 | 0 | 0 | 0 | 0 | 0 | 0
Краснобаковский муниципальный округ | 109 | Артезианская скважина | Объекты водоснабжения | Прудовское МУП ЖКХ, Ломакин Э.В. тел.2-37-11 | Краснобаковский район, д. Овечкино | 5 человек | 6 | 0 | 0 | 0 | 0 | 0 | 0 | 0 | 0
Краснобаковский муниципальный округ | 110 | Артезианская скважина | Объекты водоснабжения | Прудовское МУП ЖКХ, Ломакин Э.В. тел.2-37-11 | Краснобаковский район, д. Верхняя Сарафаниха | 7 человек | 6 | 0 | 0 | 0 | 0 | 0 | 0 | 0 | 0
Краснобаковский муниципальный округ | 111 | Артезианская скважина | Объекты водоснабжения | Прудовское МУП ЖКХ, Ломакин Э.В. тел.2-37-11 | р.п. Ветлужский ул. Комарова в 150 м на север от котельной | 4548 человека, соц.объекты, прочие объекты | 10 | 0 | 0 | 0 | 0 | 0 | 0 | 0 | 0
Краснобаковский муниципальный округ | 112 | Артезианская скважина | Объекты водоснабжения | Прудовское МУП ЖКХ, Ломакин Э.В. тел.2-37-11 | р.п. Ветлужский пер. Первомайский в 100 м на юго-запад от базы «Диалог» пер. Январский д.7 |  | 10 | 0 | 0 | 0 | 0 | 0 | 0 | 0 | 0
Краснобаковский муниципальный округ | 113 | Артезианская скважина | Объекты водоснабжения | Прудовское МУП ЖКХ, Ломакин Э.В. тел.2-37-11 | р.п. Ветлужский, ул. Фрунзе |  | 10 | 0 | 0 | 0 | 0 | 0 | 0 | 0 | 0
Краснобаковский муниципальный округ | 114 | Артезианская скважина | Объекты водоснабжения | Прудовское МУП ЖКХ, Ломакин Э.В. тел.2-37-11 | р.п. Ветлужский ул. Фрунзе в 200 м на север от магазина «Околица» ул. Фрунзе |  | 10 | 0 | 0 | 0 | 0 | 0 | 0 | 0 | 0
Краснобаковский муниципальный округ | 115 | Артезианская скважина | Объекты водоснабжения | Прудовское МУП ЖКХ, Ломакин Э.В. тел.2-37-11 | р.п. Ветлужский ул. Фрунзе в 50 м на север от д.24 ул. Фрунзе |  | 10 | 0 | 0 | 0 | 0 | 0 | 0 | 0 | 0
Краснобаковский муниципальный округ | 116 | Артезианская скважина | Объекты водоснабжения | Прудовское МУП ЖКХ, Ломакин Э.В. тел.2-37-11 | р.п. Ветлужский ул. Чкалова в 40 м на север от д.7 |  | 10
Краснобаковский муниципальный округ | 117 | Артезианская скважина | Объекты водоснабжения | Прудовское МУП ЖКХ, Ломакин Э.В. тел.2-37-11 | р.п. Ветлужский ул. Набережная в 30 м на восток от д.1 |  | 10 | 0 | 0 | 0 | 0 | 0 | 0 | 0 | 0
Краснобаковский муниципальный округ | 118 | Артезианская скважина | Объекты водоснабжения | Прудовское МУП ЖКХ, Ломакин Э.В. тел.2-37-11 | р.п. Ветлужский ул. О.Кошевого (территория стадиона) |  | 10 | 0 | 0 | 0 | 0 | 0 | 0 | 0 | 0
Краснобаковский муниципальный округ | 119 | Артезианская скважина | Объекты водоснабжения | Прудовское МУП ЖКХ, Ломакин Э.В. тел.2-37-11 | р.п. Ветлужский ул. Новая в 50 м на север от д.5 |  | 10 | 0 | 0 | 0 | 0 | 0 | 0 | 0 | 0
Краснобаковский муниципальный округ | 120 | Артезианская скважина | Объекты водоснабжения | Прудовское МУП ЖКХ, Ломакин Э.В. тел.2-37-11 | р.п. Ветлужский ул. Первомайская в 50 м на север от д.5 |  | 10 | 0 | 0 | 0 | 0 | 0 | 0 | 0 | 0
| 121 | Артезианская скважина | Объекты водоснабжения | Прудовское МУП ЖКХ, Ломакин Э.В. тел.2-37-11 | р.п. Ветлужский ул. О.Кошевого (территория РЭС) |  | 10 | 0 | 0 | 0 | 0 | 0 | 0 | 0 | 0
| 122 | Артезианская скважина | Объекты водоснабжения | Прудовское МУП ЖКХ, Ломакин Э.В. тел.2-37-11 | р.п. Ветлужский ул. Дачная в 20 м на запад от д.1А |  | 10 | 0 | 0 | 0 | 0 | 0 | 0 | 0 | 0
| 123 | Артезианская скважина | Объекты водоснабжения | Прудовское МУП ЖКХ, Ломакин Э.В. тел.2-37-11 | р.п. Ветлужский мкр. Молодёжный в 50 м на запад от свинарника |  | 10 | 0 | 0 | 0 | 0 | 0 | 0 | 0 | 0
| 124 | Артезианская скважина | Объекты водоснабжения | Прудовское МУП ЖКХ, Ломакин Э.В. тел.2-37-11 | р.п. Ветлужский мкр. Молодёжный в 360 м на север от д.1 |  | 10 | 0 | 0 | 0 | 0 | 0 | 0 | 0 | 0
| 125 | Артезианская скважина | Объекты водоснабжения | Прудовское МУП ЖКХ, Ломакин Э.В. тел.2-37-11 | р.п. Ветлужский ул. Орджоникидзе, д.35А |  | 10 | 0 | 0 | 0 | 0 | 0 | 0 | 0 | 0
| 126 | Артезианская скважина | Объекты водоснабжения | Прудовское МУП ЖКХ, Ломакин Э.В. тел.2-37-11 | р.п. Ветлужский, пер. Заводской |  | 10 | 0 | 0 | 0 | 0 | 0 | 0 | 0 | 0
| 127 | МКС (К)ОУ Краснобаковская школа - интернат 8 вида | Объекты образования | Перевозова И.В. 2-23-36 | д.Афанасиха, ул. Школьная, зд.1 | котельная, 2-скважины (1-рабочая,1-резервная),банно-прачечная, столярная мастерская, спальный корпус, учебное здание, овощехранилище, 51 человек | 60 | 0 | 0 | 0 | 0 | 0 | 0 | 0 | 0
| 128 | Государственное бюджетное учреждение "Краснобаковский дом-интернат для престарелых и инвалидов" | Объекты здравохранения и социальной защиты с круглосуточным пребыванием: | Гуляев Ю.А. 2-16-77 | р.п. Красные Баки, ул. Коммунальная,5 | 1- административное здание, спальный корпус, хозяйст. склад, материальный склад, овощхранилище, картофелехр.,банно-прачечная, 52 человека | 18 | Hunter DY6500LX | 0 | Дом - интернат для престарелых р.п. Красные Баки | 0 | 0 | 0 | 0 | 0
| 129 | Государственное бюджетное учреждение здравоохранения Нижегородской области ММЦ «Поветлужье» | Объекты здравохранения и социальной защиты с круглосуточным пребыванием: | Царев С.А. (89027809543) | р.п. Красные Баки, ул. Чапаева,25 | 3- корпуса, 1- пищеблок, 185 человек | 100 | ССМ АД-100-СТ-400РПМ-2 | 0 | Центральная районная больница Краснобаковского района | 0 | 0 | 0 | 0 | 0
Краснобаковский муниципальный округ | 130 | Государственное бюджетное учреждение здравоохранения Нижегородской области «Областная психоневрологическая больница № 2» | Объекты здравохранения и социальной защиты с круглосуточным пребыванием: | 8-908-744-44-44 Куртанов Сергей Валерьевич | п. Чибирь, ул. Центральная, д.18 | Больница расчитана на 300коек. Днем в среднем 45 чел.на работе. Ночью в среднем 25 человек на работе. | 10 | REDVERG PD-G95000E3/KIPOR | 0 | ГБУЗ НО "Областная психоневрологическая больница №2" | 0 | 0 | 0 | 0 | 0
Краснобаковский муниципальный округ | 131 | Государственное бюджетное учреждение «Комплексный центр социального обслуживания населения Краснобаковского муниципального округа»- отделение «Специализированный жилой дом для граждан пожилого возраста и инвалидов» | Объекты здравохранения и социальной защиты с круглосуточным пребыванием: | Окунева С.С. | р.п. Красные Баки, ул. Мира,51 | 1 -здание, 42- человека | 13.5 | 0 | 0 | 0 | 0 | 0 | 0 | 0 | 0
Краснобаковский муниципальный округ | 132 | Государственное казенное образовательное учреждение для детей - сирот и детей, оставшихся без попечения родителей «Краснобаковский детский дом» | Объекты социальной политики | Муранова О.А. | р.п. Красные Баки, ул. Коммунальная, д.1б | 1 -здание | 10 | 0 | 0 | 0 | 0 | 0 | 0 | 0 | 0
Краснооктябрьский муниципальный округ | Краснооктябрьский муниципальный округ
Краснооктябрьский муниципальный округ | 1 | ГБУЗ НО "Уразовская ЦРБ" | Объекты здравоохранения | энергетик Гуйганов В.Н. 89524742204 | с.Уразовка. Кооперативная ул. 33 д. | 1977-01-01 | 5.5 |  | БЭГ 5500А-2 | ГБУЗ Уразовская ЦРБ |  | - | - | 2023-02-01
Краснооктябрьский муниципальный округ | 2 | МБОУ Уразовская СОШ | Объект образования | Хайруллин Фярит Фатехович+79103937923 | с.Уразовка пер.Школьный | 1/170 | 5 |  | БЭГ 5000 | Уразовская СОШ |  | - | - | 2023-02-01
| 3 | Уразовский Дом милосердия | Объект социальной защиты | Завхоз Башаров М.Р. 2-13-74 | с.Уразовка. Кооперативная ул. 2 д. | 2025-01-01 | 9.5 |  | АВРОРА AGE 12000 | Уразовский Дом милосердия |  |  |  | 2023-02-01
| 4 | Салганский приют | Объект социальной защиты | Карманов Д.В. 89103979853 | с. Салганы, ул. Коммунальная, д.1 | 2026-03-01 | 3.3 |  | ХУТЕР | ГКУ "СЦНР" |  | - | - | 2023-02-01
Краснооктябрьский муниципальный округ | 5 | МП "Коммунальная служба" (Очисные сооружения) | Социально значимый обьект | Юсипов Дамир Равильевич +79101471879 | В 400 метрах на Северо Восток от Северной окраины с.Уразовка | 1/350 | 34 |  | Фрегат АД-30-Ф | МП "Коммунальная служба" |  |  |  | 2026-02-26
Краснооктябрьский муниципальный округ | 6 | ЕДДС Краснооктябрьского муниципального округа Нижегородской обалсти | Обьект ГО | Зубаиров Фарид Саярович 883194 2-12- 30 | с.Уразовка ул.Кооператинвая д. 17 Б | 2026-12-01 | 7.5 |  | ХУТЕР75000 | ЕДДС Краснооктябрьского муниципального округа Нижегородской обалсти |  |  |  | 2026-02-26
Лукояновский муниципальный округ | Лукояновский муниципальный округ
Лукояновский муниципальный округ | 1 | Котельная | Объекты теплоснабжения: | Лукояновский сельхозтехникум (б.ПУ-105), 4-42-01 | г.Лукоянов ул.Пушкина,2а | общежитие ЛСХТ | 37.5 | СЕСС-5-82-442 | 0 | 0 | 0 | 15 | 0 | 25.01.2022г. | 0
Лукояновский муниципальный округ | 2 | Водозабор | Объекты водоснабжения: | МУП "Лукояновский водоканал" Бывшев А.В., 4-10-46 | г.Лукоянов, ул.Октябрьская, 47 | 3012 чел. | 20 | отсутствует | ДГУ "Простор" АД-59-Т400 | Администрация Лукояновского муниципального района, Починышев Г.М., тел. 44 8 05 | 40 | 20 | 0 | 25.01.2022г. | 0
Лукояновский муниципальный округ | 3 | Очистные сооружения | Объекты водоотведения и очистки: | МУП "Лукояновский водоканал" Бывшев А.В., 4-10-46 | г.Лукоянов, ул.микрорайон №2, д.33 | 35 МКД, школа, 2 детсада | 20 | отсутствует | ДГУ "Простор" АД-59-Т400 | Администрация Лукояновского муниципального района,Починышев Г.М., тел. 44 8 05 | 40 | 20 | 0 | 25.01.2022г. | 0
Лукояновский муниципальный округ | 4 | МУЗ "Лукояновская ЦРБ" | Объекты здравохранения и социальной защиты с круглосуточным пребыванием: | Лукояновская ЦРБ,И.А. Понин, 4-24-59 | г.Лукоянов, ул.Куйбышева, 14 | больница, котельная | 55 | АД-100С-Т400, 100кВт | 0 | 0 | 0 | 25 | 0 | 25.01.2022г. | 0
Лукояновский муниципальный округ | 5 | Канализационная насосная станция | Объект водоотведения | МУП "Лукояновский водоканал" Бывшев А.В., 4-10-46 | г. Лукоянов,Микрорайон №1 | Канализационный коллектор | 15 | АД15С- Т400-1РНМ11 | 0 | 0 | 0 | 0 | 25.01.2022г. | 25.01.2022г. | 0
Лысковский муниципальный округ | Лысковский муниципальный округ
Лысковский муниципальный округ | 1 | Котельная №1 | Объекты теплоснабжения: | Майоров Александр Владимирович 89527673388 | г.Лысково ул.Семенычева,4 | МКД-46, д/сады-2, школы-1, население-5975 | 270 | 0 | 0 | 0 | 0 | 0 | 0 | 0 | 0
Лысковский муниципальный округ | 2 | Котельная №2 | Объекты теплоснабжения: | Майоров Александр Владимирович 89527673388 | г.Лысково пер.Кадушина,1 | МКД-2, д/сады-1, школы-2, население-38 | 40 | 0 | 0 | 0 | 0 | 0 | 0 | 0 | 0
Лысковский муниципальный округ | 3 | Котельная №3 | Объекты теплоснабжения: | Майоров Александр Владимирович 89527673388 | г.Лысково ул.Комсомольская,8 | МКД-5, население-126 | 20 | 0 | 0 | 0 | 0 | 0 | 2023-02-27 | 2026-03-05 | 0
Лысковский муниципальный округ | 4 | Котельная №4 | Объекты теплоснабжения: | Майоров Александр Владимирович 89527673388 | г.Лысково ул.Мичурина,104 | МКД-12, д/сады-1, население-324 | 20 | 0 | 0 | 0 | 0 | 0 | 2023-02-27 | 2026-03-05 | 0
Лысковский муниципальный округ | 5 | Котельная №6 | Объекты теплоснабжения: | Майоров Александр Владимирович 89527673388 | г.Лысково ул.Мичурина,24 | МКД-4, население-470 | 15 | АД-16,16КВТ | 0 | МУП "Лысковокоммунсервис" Сафонов А.С. 8(83149)5-15-31 | 0 | 0 | 2023-02-27 | 2023-02-27 | 0
Лысковский муниципальный округ | 6 | Котельная №9 | Объекты теплоснабжения: | Майоров Александр Владимирович 89527673388 | г.Лысково ул.Крылова | МКД-4, д/сады-1, население-718 | 30 | 0 | 0 | 0 | 0 | 0 | 0 | 0 | 0
Лысковский муниципальный округ | 7 | Котельная №10 | Объекты теплоснабжения: | Майоров Александр Владимирович 89527673388 | г. Лысково, ул. Нестерова,4 | МКД-6 д/сады-1, население-1528 ч | 19 | 0 | 0 | 0 | 0 | 0 | 2023-02-27 | 2026-03-05 | 0
Лысковский муниципальный округ | 8 | Котельная №11 | Объекты теплоснабжения: | Майоров Александр Владимирович 89527673388 | г. Лысково, ул. Мичурина, 75 | 1 МКД, техникум | 50 | 0 | 0 | 0 | 0 | 0 | 0 | 0 | 0
Лысковский муниципальный округ | 9 | Котельная № 12 | Объекты теплоснабжения: | Майоров Александр Владимирович 89527673388 | г.Лысково ул.Кирова | МКД-40, д/сады-1, школы-1,стадион-1,библ.-3, | 240 | 0 | 0 | 0 | 0 | 0 | 2025-02-26 | 2026-03-05 | 0
Лысковский муниципальный округ | 10 | Котельная | Объекты теплоснабжения: | Жуков Павел Владимирович 8-905-663-73-76 | г.Лысково ул.Мичурина,56а | МУП Лысковокоммунсервис | до 50 кВт/ч | дизельный генератор, стационарный, 56 кВт | №1 | 0 | 0 | 1 час | 30.08.2017г. | 0 | 0
Лысковский муниципальный округ | 11 | Котельная | Объекты теплоснабжения: | Шикин Александр Николаевич 89519151192 | г.Лысково ул.Мичурина,62 | МКД-6 | 60 | Дизель-генераторная электроустановка АЗИМУТ 100кВт | 0 | 0 | 0 | 1 минута | 0 | 0 | 0
Лысковский муниципальный округ | 12 | Котельная ЦРБ | Объекты теплоснабжения: | Спирин Михаил Вячеславович 89087517251 | г.Лысково ул.50 лет ВЛКСМ,14 | МКД-1,детсад-1,школа-1,больница-1 | 100 | ЭД100-Т400-РП | 0 | 0 | 0 | 0 | 2017-02-14 | 2026-03-06 | 0
Лысковский муниципальный округ | 13 | Котельная | Объекты теплоснабжения: | Спирин Михаил Вячеславович 89087517251 | с.Берендеевка,школа | Школа-1 ДК-1 | 6 | 0 | 0 | 0 | 0 |  | 0 | 2026-03-06 | 0
Лысковский муниципальный округ | 14 | Котельная | Объекты теплоснабжения: | Зюзин Александр Юрьевич 89527799925 | п.Нива ул.Молодежная | МКД-22,детсад-1,школа-1,ДК-1 | 20 | Visa 23Квт | 0 | 0 | 0 |  | 2014-01-01 | 2022-02-14 | 0
Лысковский муниципальный округ | 15 | Котельная | Объекты теплоснабжения: | Спирин Михаил Вячеславович 89087517251 | с.Бармино пл.Победы | МКД-17,детсад-1,школа-1,ДК-1библиот.-1,медпункт-1 | 70 | 0 | 0 | 0 | 0 |  | 0 | 2026-03-06 | 0
Лысковский муниципальный округ | 16 | Котельная | Объекты теплоснабжения: | Спирин Михаил Вячеславович 89087517251 | с.Валки пер.Школьный | МКД-1, школа-1 | 36 | АД30-3Т2 | 0 | 0 | 0 |  | 0 | 2026-03-06 | 0
Лысковский муниципальный округ | 17 | Котельная | Объекты теплоснабжения: | Спирин Михаил Вячеславович 89087517251 | с.Леньково ул.Приречная,52 | МКД-22,жилой дом-1,детсад-1,школа-1,ДК-1 | 100 | ГС-100У2 | 0 | 0 | 0 |  | 0 | 2026-03-06 | 0
Лысковский муниципальный округ | 18 | Котельная | Объекты теплоснабжения: | Спирин Михаил Вячеславович 89087517251 | с.Никольское ул.Завражная | МКД-2,детсад-1 | 6 | 0 | 0 | 0 | 0 |  | 0 | 2026-03-06 | 0
Лысковский муниципальный округ | 19 | Котельная школа-интернат | Объекты теплоснабжения: | Спирин Михаил Вячеславович 89087517251 | с.Чернуха ул.Буренино,56 | МКД-5детсад-1,школа-2,интернат-1 | 30 | ЕСС5-82-4У2,1М 1001 | 0 | 0 | 0 |  | 0 | 2026-03-06 | 0
Лысковский муниципальный округ | 20 | Водозабор ные сооружения г.Лыскова | Объекты водоснабжения: | Черемин А.В.89030542410 | г.Лысково,ул.Водозаборная,1 | система водоснабжения г.Лысково,15тыс.чел | 200 | 0 | 0 | 0 | 0 | 0 | 0 | 0 | 0
Лысковский муниципальный округ | 21 | Очистные сооружения | Объекты водоотведения и очистки: | Спирин Михаил Александрович 89087517251 | с. Леньково | система водоотведения | 10 | 0 | 0 | 0 | 0 | 0 | 0 | 2025-02-26 | 0
Лысковский муниципальный округ | 22 | КНС | Объекты водоотведения и очистки: | Спирин Михаил Александрович 89087517251 | с. Леньково | система водоотведения | 5 | 0 | 0 | 0 | 0 | 0 | 0 | 2025-02-26 | 0
Лысковский муниципальный округ | 23 | КНС | Объекты водоотведения и очистки: | Васягин Олег Викторович 88314959602 | г.Лысково,ул.Чернышевского | ЖД-33,д/сады-1,школы-1,нас.-нет данных | 36 | 0 | 0 | 0 | 0 | 0 | 2017-02-14 | 0 | 0
Лысковский муниципальный округ | 24 | КНС | Объекты водоотведения и очистки: | Носков Андрей Павлович 88314959602 | г.Лысково,ул.Звездная | ЖД-4,нас-нет данных | 1.6 | 0 | 0 | 0 | 0 | 0 | 2017-02-14 | 0 | 0
Лысковский муниципальный округ | 25 | КНС | Объекты водоотведения и очистки: | Носков Андрей Павлович 88314959602 | г.Лысково,ул.Казанская | ЖД-16,нас -нет данных | 1.6 | 0 | 0 | 0 | 0 | 0 | 2017-02-14 | 0 | 0
Лысковский муниципальный округ | 26 | Очистные сооружения | Объекты водоотведения и очистки: | Спирин Михаил Вячеславович 89087517251 | с. Берендеевка | население | (5,5),(7,5) | 0 | 0 | 0 | 0 | 0 |  | 2026-03-06 | 0
Лысковский муниципальный округ | 27 | КНС | Объекты водоотведения и очистки: | Носков Андрей Павлович 88314959602 | д. Неверово ул. Мелиораторов | население | (5,5),(3,0) | 0 | 0 | 0 | 0 | 0 | 0 | 0 | 0
Лысковский муниципальный округ | 28 | ГБУЗ НО"Лысковская ЦРБ" | Объекты здравохранения и социальной защиты с круглосуточным пребыванием: | Данилов Андр. Арсен.8(83149)5-97-23 | г.Лысково, ул.50 лет ВЛКСМ,14 | 300 | 100 | АД100, 100квт | 0 | 0 | 0 | 0 | 2014-01-01 | 2022-02-14 | 0
Лысковский муниципальный округ | 29 | ГБУ Лысковский дом интернат | Объекты здравохранения и социальной защиты с круглосуточным пребыванием: | Левова Тамара Евгеньевна 89200164753 | с.Кременки, ул. Молодежная,д.5 | 140 | 100 | 0 | 0 | 0 | 0 | 0 | 0 | 0 | 0
Лысковский муниципальный округ | 30 | Валковская участковая б-ца | Объекты здравохранения и социальной защиты с круглосуточным пребыванием: | Данилов Андр. Арсен.8(83149)5-97-23 | с.Валки | 25 | 0 | 0 | 0 | 0 | 0 | 0 | 0 | 0 | 0
Лысковский муниципальный округ | 31 | КНС | Объекты водоотведения и очистки: | Носков Андрей Павлович 88314959602 | г.Лысково ул. Свободы | жилой фонд | 200 | 0 | 0 | 0 | 0 | 0 | 2019-02-18 | 0 | 0
Лысковский муниципальный округ | 32 | Очистные сооружения | Объекты водоотведения и очистки: | Васягин Олег Викторович 88314959602 | г. Лысково, ул. Солнечная, д. 1 | жилой фонд | 150 | 0 | 0 | 0 | 0 | 0 | 2019-02-18 | 0 | 0
Лысковский муниципальный округ | 33 | КНС | Объекты водоотведения и очистки: | Носков Андрей Павлович 88314959602 | г.Лысково,ул.Ленина | МКД-3 | 1.5 | 0 | 0 | 0 | 0 | 0 | 2022-02-15 | 0 | 0
Павловский муниципальный округ | Павловский муниципальный округ
Павловский муниципальный округ | 1 | Котельная | Объекты теплоснабжения: | ООО "ФСК "Энерго Строй", Буланов В.А. 8-904-069-30-04 | г.Ворсма, ул.Гагарина, д.8а | жилые дома - 35, д/сады - 1, школа - 1 | 102.48 | КЗГУ АД-150-400 150кВТ | 37 | ООО "ФСК "Энерго Строй" тел.8- (831-71) 5-85-35 | 60 | 15 | 2026-03-17 | - | 0
Павловский муниципальный округ | 2 | Котельная | Объекты теплоснабжения: | ООО "ФСК "Энерго Строй", Буланов В.А. 8-904-069-30-04 | г.Ворсма ул.Заводская, д.45 | жилые дома - 1 | 10.07 | TCC SGG 18000EH3A 17кВт | 35 | ООО "ФСК "Энерго Строй" тел.8- (831-71) 5-85-35 | 60 | 15 | 2026-03-17 | - | 0
Павловский муниципальный округ | 3 | Котельная больницы | Объекты теплоснабжения: | ООО "ФСК "Энерго Строй", Буланов В.А. 8-904-069-30-04 | г.Ворсма ул.Свободы,65 | жилые дома - 2, здравоохр - 1 | 45.5 | КЗГУ АД-150-400 150кВТ | 37 | ООО "ФСК "Энерго Строй" тел.8- (831-71) 5-85-35 | 60 | 15 | 2026-03-17 | - | 0
Павловский муниципальный округ | 4 | Котельная | Объекты теплоснабжения: | МУП "Тепло", Елисеев А.А., 88317168306 | р.п.Тумботино, ул.Чкалова, д.19Б | жилые дома - 21, школа - 1, детские сады - 2, здравоохранение - 2 | 140.2 | 0 | 0 | 0 | 0 | 0 | 2022-02-10 | - | 0
Павловский муниципальный округ | 5 | Котельная | Объекты теплоснабжения: | ООО "ФСК "Энерго Строй", Буланов В.А. 8-904-069-30-04 | г.Павлово, ул.Аллея Ильича, 9а | Жилые дома - 3 | 40.99 | КЗГУ АД-150-400 150кВТ | 37 | ООО "ФСК "Энерго Строй" тел.8- (831-71) 5-85-35 | 60 | 15 | 2026-03-17 | - | 0
Павловский муниципальный округ | 6 | Котельная | Объекты теплоснабжения: | ПАО "Павловский ордена Почета завод художественных металлоизделий им.Кирова" Белов В.Б. (88317122433) | г.Павлово ул.Маяковского,77 | жилые дома - 21, школа - 1 | 507 | 0 | 0 | 0 | 0 | 0 | 0 | 2021-03-15 | 0
Павловский муниципальный округ | 7 | Котельная | Объекты теплоснабжения: | ООО "ФСК "Энерго Строй", Буланов В.А. 8-904-069-30-04 | г.Павлово, ул.Перчанкина, д.76Б | жилые дома - 23, д/сады - 1 | 79 | КЗГУ АД-150-400 150кВТ | 37 | ООО "ФСК "Энерго Строй" тел.8- (831-71) 5-85-35 | 60 | 15 | 2026-03-17 | - | 0
Павловский муниципальный округ | 8 | Котельная | Объекты теплоснабжения: | ООО "ФСК "Энерго Строй", Буланов В.А. 8-904-069-30-04 | г.Павлово, ул.Лермонтова, д.16 | школа - 1 | 23.64 | TCC SGG 18000EH3A 17кВт | 35 | ООО "ФСК "Энерго Строй" тел.8- (831-71) 5-85-35 | 60 | 15 | 2026-03-17 | - | Только циркуляция системы
Павловский муниципальный округ | 9 | Котельная | Объекты теплоснабжения: | ООО "ФСК "Энерго Строй", Буланов В.А. 8-904-069-30-04 | г.Павлово, ул.1-ая Северная, д.45 б | жилые дома - 6 | 28.42 | КЗГУ АД-150-400 150кВТ | 37 | ООО "ФСК "Энерго Строй" тел.8- (831-71) 5-85-35 | 60 | 15 | 2026-03-17 | - | 0
Павловский муниципальный округ | 10 | Котельная | Объекты теплоснабжения: | ООО "ФСК "Энерго Строй", Буланов В.А. 8-904-069-30-04 | г.Павлово, ул.1-я Строителя, д.46а | жилые дома - 16, д/сад - 1, спорт - 1 | 80.56 | КЗГУ АД-150-400 150кВТ | 37 | ООО "ФСК "Энерго Строй" тел.8- (831-71) 5-85-35 | 60 | 15 | 2026-03-17 | - | Только циркуляция системы
Павловский муниципальный округ | 11 | Котельная | Объекты теплоснабжения: | ООО "ФСК "Энерго Строй", Буланов В.А. 8-904-069-30-04 | г.Павлово ул.А.Ильича, д.57 | жилые дома - 28, д/сады - 1 | 105.55 | КЗГУ АД-150-400 150кВТ | 37 | ООО "ФСК "Энерго Строй" тел.8- (831-71) 5-85-35 | 60 | 15 | 2026-03-17 | - | 0
Павловский муниципальный округ | 12 | Котельная | Объекты теплоснабжения: | ООО "ФСК "Энерго Строй", Буланов В.А. 8-904-069-30-04 | г.Павлово, ул.Высокая, 5а, мкр-н Калининский | жилые дома - 30, д/сады - 2, школа - 1, здравоохр - 2 | 163.27 | КЗГУ АД-150-400 150кВТ | 37 | ООО "ФСК "Энерго Строй" тел.8- (831-71) 5-85-35 | 60 | 15 | 2026-03-17 | - | Только циркуляция системы
Павловский муниципальный округ | 13 | Котельная | Объекты теплоснабжения: | ООО "ФСК "Энерго Строй", Буланов В.А. 8-904-069-30-04 | г.Павлово, ул.Железнодорожная, д.5а | жилые дома - 17, д/сады - 2, здравоохр - 2 | 47.58 | КЗГУ АД-150-400 150кВТ | 37 | ООО "ФСК "Энерго Строй" тел.8- (831-71) 5-85-35 | 60 | 15 | 2026-03-17 | - | 0
Павловский муниципальный округ | 14 | Котельная | Объекты теплоснабжения: | ООО "ФСК "Энерго Строй", Буланов В.А. 8-904-069-30-04 | г.Павлово ул.Кирова, д.51 | жилые дома - 31, д/сады - 2, здравоохр - 3, школа-1, ДТЮ(дом творчества )-1 | 108.38 | КЗГУ АД-150-400 150кВТ | 37 | ООО "ФСК "Энерго Строй" тел.8- (831-71) 5-85-35 | 60 | 15 | 2026-03-17 | - | 0
Павловский муниципальный округ | 15 | Котельная | Объекты теплоснабжения: | АО "Гидроагрегат" | г.Павлово ул.Коммунистическая,78 | жилые дома - 72, д/сады - 5, школа - 1, здравоохр - 1 | 1000 | ДЭС, стационарная, 630 кВт | 2 | собственный РИСЭЭ | 0 | 0 | 0 | 2022-02-10 | 0
Павловский муниципальный округ | 16 | Котельная | Объекты теплоснабжения: | ООО "ФСК "Энерго Строй", Большаков А.Ю. 8-908-764-05-92 | г.Павлово ул.Пилота, д.45 | школа - 1 | 3.05 | HYPER DY8 OLX | 1 | собственный РИСЭЭ | 60 | 15 | 2026-03-17 | - | 0
Павловский муниципальный округ | 17 | Котельная | Объекты теплоснабжения: | ООО "ФСК "Энерго Строй", Буланов В.А. 8-904-069-30-04 | г.Павлово ул.Правика,3а | жилые дома - 5 | 145.03 | КЗГУ АД-150-400 150кВТ | 37 | ООО "ФСК "Энерго Строй" тел.8- (831-71) 5-85-35 | 60 | 15 | 2026-03-17 | - | 0
Павловский муниципальный округ | 18 | Котельная | Объекты теплоснабжения: | ООО "ФСК "Энерго Строй", Буланов В.А. 8-904-069-30-04 | г.Павлово ул.Куйбышева, д.7а | жилые дома - 20, д/сады - 1, школа - 2 | 19.08 | TCC SGG 18000EH3A 17кВт | 35 | ООО "ФСК "Энерго Строй" тел.8- (831-71) 5-85-35 | 60 | 15 | 2026-03-17 | - | 0
Павловский муниципальный округ | 19 | Котельная | Объекты теплоснабжения: | ПАО "Павловский автобус" | г.Павлово ул.Суворова,1 | жилые дома - 80, д/сады - 6, школа - 1, здравоохр - 5 | 1050 | ДЭС 2- ед. по 630 кВт | 3, 4 | собственный РИСЭЭ | 0 | 0 | 0 | 2019-02-14 | 0
Павловский муниципальный округ | 20 | Котельная | Объекты теплоснабжения: | ООО НПО "Мехинструмент" г.Павлово | г.Павлово ул.Чапаева,43 | жилые дома - 4, д/сады - 3, школа - 1 | 192 | JCB G144QX, 100 | 32 | собственный РИСЭЭ | 0 | 0 | 2026-03-11 | - | -
Павловский муниципальный округ | 21 | Котельная | Объекты теплоснабжения: | ООО "ФСК "Энерго Строй", Буланов В.А. 8-904-069-30-04 | г.Павлово ул.Чкалова, д.59 | жилые дома - 32, ППАП(автотранспортное предприятие)-1 | 110 | КЗГУ АД-150-400 150кВТ | 37 | ООО "ФСК "Энерго Строй" тел.8- (831-71) 5-85-35 | 60 | 15 | 2026-03-17 | - | 0
Павловский муниципальный округ | 22 | Котельная | Объекты теплоснабжения: | ООО "ФСК "Энерго Строй", Буланов В.А. 8-904-069-30-04 | р.п.Тумботино, ул.Школьная, д.17а | школа - 1 | 10.16 | TCC SGG 18000EH3A 17кВт | 36 | ООО "ФСК "Энерго Строй" тел.8- (831-71) 5-85-35 | 60 | 15 | 2026-03-17 | - | 0
Павловский муниципальный округ | 23 | Котельная с.Таремское | Объекты теплоснабжения: | ООО "ФСК "Энерго Строй", Буланов В.А. 8-904-069-30-04 | с.Таремское, ул.Школьная, д.34а | жилые дома - 19, д/сады - 2, школа - 1 | 25.02 | КЗГУ АД-150-400 150кВТ | 37 | ООО "ФСК "Энерго Строй" тел.8- (831-71) 5-85-35 | 60 | 15 | 2026-03-17 | - | 0
Павловский муниципальный округ | 24 | Котельная | Объекты теплоснабжения: | ООО "ФСК "Энерго Строй", Буланов В.А. 8-904-069-30-04 | д.Ясенцы, ул.Школьная, д.15 | жилые дома - 12, д/сады - 1, школа - 1, здравоохр - 1 | 29.59 | КЗГУ АД-150-400 150кВТ | 37 | ООО "ФСК "Энерго Строй" тел.8- (831-71) 5-85-35 | 60 | 15 | 2026-03-17 | - | 0
Павловский муниципальный округ | 25 | Котельная | Объекты теплоснабжения: | ООО "ФСК "Энерго Строй", Буланов В.А. 8-904-069-30-04 | г. Павлово, Советская, 24 | здравохранение - 5 ед., техникум -1 ед., администрация-1 ед., ДЮСШ - 1 ед., жилые дома - 19 ед., д/сад - 1 ед. | 150 | КЗГУ АД-150-400 150кВТ | 37 | ООО "ФСК "Энерго Строй" тел.8- (831-71) 5-85-35 | 60 | 15 | 2026-03-17 | - | 0
Павловский муниципальный округ | 26 | Котельная ГКОУ "Павловский санаторный детский дом" | Объекты теплоснабжения: | Рязанова И.А., 8(83171)3-76-65 | г.Павлово, ул.Трудовая, 73а | жилые дома - 1, школа - 1, санаторный детский дом - 1 | 166.4 | Дизельный генератор Д-6Б, 100 кВт | 38 | собственный РИСЭЭ | 0 | 0 | 2026-03-17 | - | 0
Павловский муниципальный округ | 27 | Котельная | Объекты теплоснабжения: | ФКУЗ "Санаторий "Горбатов" МВД России | г.Горбатов-на-Оке ул.Горбунова,5 | жилые дома - 2, дом МВД - 1 | 30 | ДЭС 100 кВт | 5 | собственный РИСЭЭ | 0 | 0 | 0 | - | 0
Павловский муниципальный округ | 28 | Водоочистная станция МУП "Водоканал" | Объекты водоснабжения: | Суворов А.П., 8(83171) 6-66-72 | г.Ворсма | 12000 чел. | 305 | 0 | 0 | 0 | 0 | 0 | 0 | 2022-02-10 | 0
Павловский муниципальный округ | 29 | Очистные сооружения водопровода МУП "Водоканал" | Объекты водоснабжения: | Кочетов В.В.., 8(83171) 2-18-51 | г. Павлово, ул. Пушкина, 78 | г.Павлово - 56515 чел. с.Давыдово - 1700чел. с.Таремское - 2975чел. д.Молявино - 454 чел. д.Долгово - 56 чел. р.п. Тумботино, 7350 чел. | 1410 | 0 | 0 | 0 | 0 | 0 | 0 | 2022-02-10 | 0
Павловский муниципальный округ | 30 | Резервуары чистой воды г.Ворсма МУП "Водоканал" | Объекты водоснабжения: | Егоров А.В., 8(83171) 6-66-72 | г. Ворсма | г. Ворсма 12 000 чел. | 30 | - | - | - | - | - | - | 2026-03-05 | -
Павловский муниципальный округ | 31 | Насосная станция 1-го подъема МУП "Водоканал" | Объекты водоснабжения: | Кочетов В.В.., 8(83171) 2-18-51 | правый берег р.Оки в 220м на северо-восток от д.№4 ул. Д.Круча | г. Павлово и пригород | 355 | 0 | 0 | 0 | 0 | 0 | 0 | 2018-02-13 | 0
Павловский муниципальный округ | 32 | Насосная станция 2-го подъема МУП "Водоканал" | Объекты водоснабжения: | Кочетов В.В.., 8(83171) 2-18-51 | г.Павлово, ул. Пушкина, д.78 | г. Павлово и пригород | 800 | 0 | 0 | 0 | 0 | 0 | 0 | 2018-02-13 | 0
Павловский муниципальный округ | 33 | Насосная станция 3-го подъема МУП "Водоканал" | Объекты водоснабжения: | Кочетов В.В.., 8(83171) 2-18-51 | г.Павлово, ул. Восточная, 16 | мкр-н Восточный, мкр-н Автобусостроителей, мкр-н Северный, мкр-н Марачево | 360 | 0 | 0 | 0 | 0 | 0 | 0 | 2018-02-13 | 0
Павловский муниципальный округ | 34 | Насосная станция 4-го подъема МУП "Водоканал" | Объекты водоснабжения: | Кочетов В.В.., 8(83171) 2-18-51 | с. Таремское, ул.Садовая, 22а | с.Таремское, 2975 чел. | 95 | 0 | 0 | 0 | 0 | 0 | 0 | 2018-02-13 | 0
Павловский муниципальный округ | 35 | Насосная станция 5-го подъема МУП "Водоканал" | Объекты водоснабжения: | Кочетов В.В.., 8(83171) 2-18-51 | г. Павлово, ул.Высокая, в 45 м на восток от д. 31 | мкр-н Калининский | 60 | 0 | 0 | 0 | 0 | 0 | 0 | 2018-02-13 | 0
Павловский муниципальный округ | 36 | Насосная станция 6-го подъема МУП "Водоканал" | Объекты водоснабжения: | Кочетов В.В.., 8(83171) 2-18-51 | г.Павлово, в 60м восточнее от автодороги Павлово- Таремское (ул. Винокурова), между ул. Киевской и Московской | мкр-н Таремский | 55 | 0 | 0 | 0 | 0 | 0 | 0 | 2018-02-13 | 0
Павловский муниципальный округ | 37 | Насосная станция 7-го подъема МУП "Водоканал" | Объекты водоснабжения: | Кочетов В.В.., 8(83171) 2-18-51 | г. Павлово, ул. 1-я Строителя, 38а | мкр-н Северный | 11 | TCC SGG 10000 EN3, 21 кВт | 6 | собственный РИСЭЭ | 30 | 0 | 0 | 2026-03-05 | 0
Павловский муниципальный округ | 38 | Насосная станция 1 подъема МУП Водоканал" | Объекты водоснабжения: | Егоров А.В., 8(83171) 6-66-72 | г.Павлово ул.Карьерная | 12000 чел. | 90 | 0 | 0 | 0 | 0 | 0 | 0 | 2018-02-13 | 0
Павловский муниципальный округ | 39 | Насосная станция 2 подъема МУП Водоканал" | Объекты водоснабжения: | Егоров А.В., 8(83171) 6-66-72 | г.Павлово ул.Карьерная | 12000 чел. | 132 | 0 | 0 | 0 | 0 | 0 | 0 | 2018-02-13 | 0
Павловский муниципальный округ | 40 | Водозабор из р.Оки (НС-1) МУП Водоканал" | Объекты водоснабжения: | Егоров А.В., 8(83171) 6-66-72 | г.Павлово ул.Карьерная | 12000 чел. | 90 | 0 | 0 | 0 | 0 | 0 | 0 | 2018-02-13 | 0
Павловский муниципальный округ | 41 | Воозабор из р. Оки (НС-1 подъема) МУП "Водоканал" | Объекты водоснабжения: | Кочетов В.В.., 8(83171) 2-18-51 | г. Павлово | г. Павлово и пригород 69050 чел. | 800 | 0 | 0 | 0 | 0 | 0 | 0 | 2018-02-13 | 0
Павловский муниципальный округ | 42 | КНС МУП Водоканал" | Объекты водоотведения и очистки: | Егоров А.В., 8(83171) 6-66-72 | г.Ворсма ул. Свободы | 12000 чел. | 11.5 | TCC SGG 10000 EN3, 21 кВт | 6 | собственный РИСЭЭ | 50 | 0 | 0 | 2026-03-05 | 0
Павловский муниципальный округ | 43 | Очистные сооружения канализации МУП Водоканал" | Объекты водоотведения и очистки: | Шабашов А.А., 8(83171) 6-66-72 | г.Ворсма | 12000 чел. | 17 | "Вепрь" | 8 | собственный РИСЭЭ | 17 | 0 | 0 | 2022-02-10 | 0
Павловский муниципальный округ | 44 | Очистные сооружения канализации ООО "РегионРесурс" | Объекты водоотведения и очистки: | Беспогоднов С.В. 8(83171) 6-22-81 | г.Горбатов | 680 чел. | 0 | 0 | 0 | 0 | 0 | 0 | 0 | 2019-02-14 | 0
Павловский муниципальный округ | 45 | КНС ООО ООО "РегионРесурс" | Объекты водоотведения и очистки: | Беспогоднов С.В. 8(83171) 6-22-81 | г.Горбатов, ул.Ломоносова | 680 чел. | 28.5 | 0 | 0 | 0 | 0 | 0 | 0 | 2019-02-14 | 0
Павловский муниципальный округ | 46 | Очистные сооружения канализации МУП "Водоканал" | Объекты водоотведения и очистки: | Кочетов В.В.., 8(83171) 2-18-51 | г. Павлово, в 1450м на северо-восток от д.197 по ул. Прудная | г. Павлово, с.Таремское 48600 чел. | 380 | 0 | 0 | 0 | 0 | 0 | 0 | 2018-02-13 | 0
Павловский муниципальный округ | 47 | КНС-1 МУП "Водоканал" | Объекты водоотведения и очистки: | Кочетов В.В.., 8(83171) 2-18-51 | г. Павлово, ул. Сенная, 35 | центр г. Павлово | 250 | 0 | 0 | 0 | 0 | 0 | 0 | 2018-02-13 | 0
Павловский муниципальный округ | 48 | КНС-2 МУП "Водоканал" | Объекты водоотведения и очистки: | Кочетов В.В.., 8(83171) 2-18-51 | г.Павлово, ул. М.Прогон, д.23а | мкр-н Автобусостроителей | 55 | 0 | 0 | 0 | 0 | 0 | 0 | 2018-02-13 | 0
Павловский муниципальный округ | 49 | КНС-3 МУП "Водоканал" | Объекты водоотведения и очистки: | Кочетов В.В.., 8(83171) 2-18-51 | г. Павлово, ул.Аллея Ильича, д.69 | мкр-н Восточный | 22 | TCC SGG 10000 EN3, 21 кВт | 6 | собственный РИСЭЭ | 50 | 0 | 0 | 2026-03-05 | 0
Павловский муниципальный округ | 50 | КНС-5 МУП "Водоканал" | Объекты водоотведения и очистки: | Кочетов В.В.., 8(83171) 2-18-51 | г. Павлово, ул.Транспортная, д.30 | мкр-н Калининский мкр-н Восточный | 85 | 0 | 0 | 0 | 0 | 0 | 0 | 2018-02-13 | 0
Павловский муниципальный округ | 51 | КНС-6 МУП "Водоканал" | Объекты водоотведения и очистки: | Кочетов В.В.., 8(83171) 2-18-51 | г.Павлово, ул. Солнечная, в 55-ти метрах на северо-восток от дома №18а. | мкр-н Южный | 12.5 | TCC SGG 10000 EN3, 21 кВт | 6 | собственный РИСЭЭ | 45 | 0 | 0 | 2026-03-05 | 0
Павловский муниципальный округ | 52 | КНС-8 МУП "Водоканал" | Объекты водоотведения и очистки: | Кочетов В.В.., 8(83171) 2-18-51 | с.Таремское, ул.Совхозная, д.2а | с. Таремское | 11.5 | TCC SGG 10000 EN3, 21 кВт | 6 | собственный РИСЭЭ | 50 | 0 | 0 | 2026-03-05 | 0
Павловский муниципальный округ | 53 | Передвижной ФАП ГБУЗ НО "Окский ММЦ" | Объекты здравохранения и социальной защиты | Борков В.М., тел. 8(83171) 6-48-85 | г. Павлово, ул. Советская, д.24 | 15 чел. | 5 | Зубр ЗЭСБ-4500-ЭА, 5кВт | 29 | собственный РИСЭЭ | 0 | 0 | 0 | 2026-03-11 | 0
Павловский муниципальный округ | 54 | Инфекционное отделение ГБУЗ НО "Окский ММЦ" | Объекты здравохранения и социальной защиты с круглосуточным пребыванием: | Соков М.А., тел. 8(83171) 5-40-28 | г. Павлово, ул. Советская, д.24 | 30 чел. | 20 | SD MO T44, 45 кВт | 28 | собственный РИСЭЭ | 0 | 0 | 0 | 2026-03-11 | 0
Павловский муниципальный округ | 55 | Родильный дом ГБУЗ НО "Окский ММЦ" | Объекты здравохранения и социальной защиты с круглосуточным пребыванием: | Соков М.А., тел. 8(83171) 5-40-28 | г. Павлово, ул. Советская, д.24 | 244 чел. | 220 | 0 | 0 | 0 | 0 | 0 | 0 | 2021-03-15 | 0
Павловский муниципальный округ | 56 | Детская больница "Айболит" ГБУЗ НО "Окский ММЦ" | Объекты здравохранения и социальной защиты с круглосуточным пребыванием: | Соков М.А., тел. 8(83171) 5-40-28 | г. Павлово, ул. Советская, д.24 | 129 чел. | 70 | SD MO T44, 45 кВт | 28 | собственный РИСЭЭ | 0 | 0 | 0 | 2026-03-11 | 0
Павловский муниципальный округ | 57 | Больница ГБУЗ НО "Окский ММЦ" | Объекты здравохранения и социальной защиты с круглосуточным пребыванием: | Соков М.А., тел. 8(83171) 5-40-28 | г. Павлово, ул. Кооперативная, д.1А | 275 чел. | 230 | Huter DY-6500LХА 5,5 кВт / АДС-30С-Т400 30кВт | 25 / 23 | собственный РИСЭЭ / ООО "Павловоэнерго" | 0 | 0 | 0 | 2026-03-11 | 0
Павловский муниципальный округ | 58 | Новый корпус ГБУЗ НО "Окский ММЦ" | Объекты здравохранения и социальной защиты с круглосуточным пребыванием: | Соков М.А., тел. 8(83171) 5-40-28 | г. Павлово, ул. 8 Марта, д.1 А | 634 чел. | 650 | АДС-30С-Т400 30кВт | 23 | ООО "Павловоэнерго" | 0 | 0 | 0 | 2026-03-11 | 0
Павловский муниципальный округ | 59 | Наркологическое отделение ГБУЗ НО "Окский ММЦ" | Объекты здравохранения и социальной защиты с круглосуточным пребыванием: | ПодовинниковА.А., тел. 8(83171) 2-16-10 | г Павлово, ул. Красная Горка, д.2 | 24 чел. | 20 | 0 | 0 | 0 | 0 | 0 | 0 | 2021-03-15 | 0
Павловский муниципальный округ | 60 | Ворсменская городская больница ГБУЗ НО "Окский ММЦ" | Объекты здравохранения и социальной защиты с круглосуточным пребыванием: | Борков Владимир Михайлович, 8(83171)6-48-85 | Павловский район г.Ворсма ул. Свободы дом 67-А | 68 чел. | 45 | 0 | 0 | 0 | 0 | 0 | 0 | 2021-03-15 | 0
Павловский муниципальный округ | 61 | Абабковская врачебная амбулатория ГБУЗ НО «Окский ММЦ» | Объекты здравохранения и социальной защиты | Королева Т.Н., 8(83171)6-81-52 | с.Абабково, ул.Школьная, д.1 | 45 | 25 | DENZEL GT 1200iS, 1,2кВт | 27 | собственный РИСЭЭ | 0 | 0 | 0 | 2026-03-11 | 0
Павловский муниципальный округ | 62 | Горбатовская врачебная амбулатория ГБУЗ НО «Окский ММЦ» | Объекты здравохранения и социальной защиты | Аверина Л.М, 8(83171) 6-20-21 | г.Горбатов, ул. Горбунова, 9 | 30 чел. | 20 | АД12-Т400, 15кВт | 26 | собственный РИСЭЭ | 0 | 0 | 0 | 2026-03-11 | 0
Павловский муниципальный округ | 63 | ОСМП ГБУЗ НО «Окский ММЦ» | Объекты здравохранения и социальной защиты | Соков М.А., тел. 8(83171) 5-40-28 | г.Павлово, ул.Транспортная, 5Б | 30 чел. | 25 | Huter DY-6500LХА 5,5 кВт | 25 | собственный РИСЭЭ | 0 | 0 | 0 | 2026-03-11 | 0
Павловский муниципальный округ | 64 | ГКОУ "Таремский детский дом" | Объекты здравохранения и социальной защиты с круглосуточным пребыванием: | Долихина Е.В.,тел. 8(83171)7-03-82 | Павловский р-н, с.Таремское,ул.Школьная,19Б | 50 чел. | 60.5 | Huter DY-6500LХ 7,0 кВт Huter GF1-400L-028 7,8 кВт | 30, 31 | собственный РИСЭЭ | 0 | 0 | 0 | 2023-02-21 | 0
Павловский муниципальный округ | 65 | ГКОУ "Павловский санаторный детский дом" | Объекты здравохранения и социальной защиты с круглосуточным пребыванием: | Рязанова И.А., 8(83171)3-76-65 | г.Павлово, ул.Трудовая, 73а | 100 чел. | 166.4 | Дизельный генератор Д-6Б, 100 кВт | 38 | собственный РИСЭЭ | 0 | 0 | 2016-04-20 | 2026-03-17 | 0
Павловский муниципальный округ | 66 | КНС-9 МУП "Водоканал" | Объекты водоотведения и очистки: | Кочетов В.В.., 8(83171) 2-18-51 | с. Таремское, ул. Школьная, 19 | 1500 | 17 | TCC SGG 10000 EN3, 21 кВт | 6 | собственный РИСЭЭ | 50 | 0 | 0 | 2026-03-05 | 0
Павловский муниципальный округ | 67 | КНС-4 МУП "Водоканал" | Объекты водоотведения и очистки: | Кочетов В.В.., 8(83171) 2-18-51 | г.Павлово, ул. Школьная, | мкр-н Автобусостроителей | 5 | ТСС ASGG10000EN3, 10 кВт | 3 | собственный РИСЭЭ | 60 | 0 | 0 | 2023-02-01 | 0
Павловский муниципальный округ | 68 | КНС-10 МУП "Водоканал" | Объекты водоотведения и очистки: | Кочетов В.В.., 8(83171) 2-18-51 | г.Павлово, ул. Малая Горка, 41 | мкр-н центр г. Павлово | 3 | ТСС ASGG10000EN3 10 кВт | 9 | собственный РИСЭЭ | 60 | 0 | 0 | 2023-02-01 | 0
Павловский муниципальный округ | 69 | КНС-11 МУП "Водоканал" | Объекты водоотведения и очистки: | Кочетов В.В.., 8(83171) 2-18-51 | г.Павлово, ул. Перчанкина, | мкр-н центр г. Павлово | 5.5 | ТСС ASGG10000EN3 10 кВт | 9 | собственный РИСЭЭ | 60 | 0 | 0 | 2023-02-01 | 0
Павловский муниципальный округ | 70 | КНС-с. Абабково МУП "Водоканал" | Объекты водоотведения и очистки: | Кочетов В.В.., 8(83171) 2-18-51 | Павловский район, с. Абабково. | с. Абабково. 1100 чел. | 4.6 | ТСС ASGG10000EN3 10 кВт | 9 | собственный РИСЭЭ | 30 | 0 | 0 | 2023-02-01 | 0
Павловский муниципальный округ | 71 | КНС-д. Ясенцы МУП "Водоканал" | Объекты водоотведения и очистки: | Егоров А.В., 8(83171) 6-66-72 | Павловский район, д. . Ясенцы. | д. Ясенцы, 1900 чел. | 7.5 | «ВЕПРЬ» 17 кВт | 8 | собственный РИСЭЭ | 30 | 0 | 0 | 2023-02-01 | 0
Павловский муниципальный округ | 72 | КНС-1 МУП Водоканал" | Объекты водоотведения и очистки: | Егоров А.В., 8(83171) 6-66-72 | г.Ворсма ул. Пер. Ленина, в 40м от д.1 ул. 2-я Пятилетка. | 8000 чел. | 30 | 0 | 0 | 0 | 0 | 0 | 0 | 2023-02-01 | 0
Павловский муниципальный округ | 73 | КНС-3 МУП Водоканал" | Объекты водоотведения и очистки: | Егоров А.В., 8(83171) 6-66-72 | г.Ворсма ул. Ленина, д. 86 Д | 1100 чел. | 30 | 0 | 0 | 0 | 0 | 0 | 0 | 2023-02-01 | 0
Павловский муниципальный округ | 74 | Насосная станция д. Ясенцы МУП Водоканал" | Объекты водоснабжения: | Егоров А.В., 8(83171) 6-66-72 | Паловский район, д. Ясенцы, ул. Юбилейная. | 1900 чел. | 17 | TCC SGG 10000 EN3, 21 кВт | 6 | собственный РИСЭЭ | 60 | 0 | 0 | 2026-03-05 | 0
Павловский муниципальный округ | 75 | Артезианская скважина | Объекты водоснабжения: | Егоров А.В., 8(83171) 6-66-72 | Павловский район, с. Груцино, ул. Полевая | 400 чел | 5.5 | 0 | 0 | 0 | 0 | 0 | 0 | 2023-02-01 | 0
Павловский муниципальный округ | 76 | Артезианская скважина | Объекты водоснабжения: | Егоров А.В., 8(83171) 6-66-72 | Павловский район, с. Груцино, ул. Школьная. | 860 чел | 5.5 | 0 | 0 | 0 | 0 | 0 | 0 | 2023-02-01 | 0
Павловский муниципальный округ | 77 | Артезианская скважина | Объекты водоснабжения: | Егоров А.В., 8(83171) 6-66-72 | Павловский район, д. Чудиново. | 88 чел | 5.5 | 0 | 0 | 0 | 0 | 0 | 0 | 2023-02-01 | 0
Павловский муниципальный округ | 78 | Артезианская скважина | Объекты водоснабжения: | Егоров А.В., 8(83171) 6-66-72 | Павловский район, д. Комарово. | 530 чел | 5.5 | 0 | 0 | 0 | 0 | 0 | 0 | 2023-02-01 | 0
Павловский муниципальный округ | 79 | Артезианская скважина | Объекты водоснабжения: | Андреев В.Ю. 8(83171) 2-18-43 | Павловский райн, д. М.Иголкино | 169 чел. | 5.5 | 0 | 0 | 0 | 0 | 0 | 0 | 2026-03-05 | 0
Павловский муниципальный округ | 80 | Артезианская скважина | Объекты водоснабжения: | Андреев В.Ю. 8(83171) 2-18-43 | Павловский райн, д. Б. Иголкино | 60 чел. | 5.5 | 0 | 0 | 0 | 0 | 0 | 0 | 2026-03-05 | 0
Павловский муниципальный округ | 81 | Артезианская скважина | Объекты водоснабжения: | Андреев В.Ю. 8(83171) 2-18-43 | Павловский райн, д. Пурка | 156 чел. | 5.5 | 0 | 0 | 0 | 0 | 0 | 0 | 2026-03-05 | 0
Павловский муниципальный округ | 82 | Артезианская скважина | Объекты водоснабжения: | Андреев В.Ю. 8(83171) 2-18-43 | Павловский райн, с. Вареж. | 378 чел. | 5.5 | 0 | 0 | 0 | 0 | 0 | 0 | 2026-03-05 | 0
Павловский муниципальный округ | 83 | Артезианская скважина | Объекты водоснабжения: | Андреев В.Ю. 8(83171) 2-18-43 | Павловский райн, д. Кряжи. | 150 чел. | 5.5 | 0 | 0 | 0 | 0 | 0 | 0 | 2026-03-05 | 0
Павловский муниципальный округ | 84 | Артезианская скважина | Объекты водоснабжения: | Андреев В.Ю. 8(83171) 2-18-43 | Павловский райн, д. Лохани. | 194 чел. | 5.5 | 0 | 0 | 0 | 0 | 0 | 0 | 2026-03-05 | 0
Пильненский муниципальный округ | Пильненский муниципальный округ
Пильненский муниципальный округ | 1 | Котельная | Объекты теплоснабжения: | МУП "Райтопсбыт" А.П. Маркелов т. 8(83192)5-17-45 | Нижегородская область, Пильнинский округ, р.п.Пильна, ул. 40 лет Победы, 1 | 3 объекта | 60 | дизель-генератор 100 кВт | 0 | ГБУЗ НО "Пильнинская ЦРБ" Л.В. Блинова т. 8(83192)5-15-01 | 0 | 5 | 2014-01-01 | 2026-03-26 | 0
Пильненский муниципальный округ | 2 | Водозабор | Объекты водоснабжения: | МУП "Городской жилфонд" О.И. Мишин т. 5-32-86 | Нижегородская область, Пильнинский округ, д. Ясная Поляна | 6392 чел. | 100 | АД-50, дизель-генератор | 0 | Пильнинский РЭС т. 8(883192)5-14-33 | 30 | 10 | 2014-01-01 | 2026-03-26 | 0
Пильненский муниципальный округ | 3 | Очистные сооружения | Объекты водоотведения и очистки: | МУП "Городской жилфонд" О.И. Мишин т. 5-32-86 | Нижегородская область, Пильнинский округ, р.п. Пильна, ул. Свободы | 6392 чел. | 60 | АД-60 С Т 400 1РМх, 60 кВт*ч | 0 | собственный | 5 | 0 | 2014-01-01 | 2026-03-26 | 0
Пильненский муниципальный округ | 4 | ГБУЗ НО Пильнинская ЦРБ | Объекты здравохранения и социальной защиты с круглосуточным пребыванием: | Л.В. Блинова т. 8(83192)5-15-01 | Нижегородская область, Пильнинский округ, р.п.Пильна, ул. 40 лет Победы, 1 | 210 чел. | 15 | Kipor KDE 19 EA3 - 15 кВт. | 0 | собственный | 5 | 5 | 2014-01-01 | 2026-03-26 | 0
Пильненский муниципальный округ | 5 | ГУ "Пильнинский дом-интернат" Пильнинский округ | Объекты здравохранения и социальной защиты с круглосуточным пребыванием: | Т.М. Татанова т.8(83192)43331 | Нижегородская область, Пильнинский округ, с. Курмыш, ул. Советская д.4 | 70 чел. | 35 | АД-35С-Т400-1РМ1, 35 кВт*ч | 0 | собственный | 0 | 0 | 2014-01-01 | 2026-03-26 | 0
Пильненский муниципальный округ | 6 | ГУСРЦН "Родник" | Объекты здравохранения и социальной защиты с круглосуточным пребыванием: | Е.С.Сазонова т. 8(83192)38-2-63 | Нижегородская область, Пильнинский округ, с. Столбищи, ул. Садовая, д. 1"а" | 70 чел. | 9.5 | ЭГ-8763Э СТ-410Е - 9,5 кВт*ч | 0 | собственный | 5 | 0 | 2014-01-01 | 2026-03-26 | 0
Пильненский муниципальный округ | 7 | ГУСРЦН "Родник" | Объекты здравохранения и социальной защиты с круглосуточным пребыванием: | Е.С. Сазонова т. 38-2-63 | Нижегородская область, Пильнинский округ, с. Столбищи, ул. Садовая, д. 1"а" | 70 чел. | 5.5 | RPG-5500 | 0 | собственный | 0 | 5 | 2016-03-24 | 2026-03-26 | 0
Починковский муниципальный округ | Починковский муниципальный округ
Починковский муниципальный округ | 1 | Котельная | Объекты теплоснабжения: | ГОУ СПО Починковский сельхоз техникум отв. Хоршев Р.А. 83197-5-13-52 | с. Починки ул. Планты-2 д.18 | 117(человек населения) | 37.5 | ДЭС-37,5 | 0 | ГОУ СПО Починковский сельхоз техникум 83197-5-13-52 | 0 | 0 | 2017-02-15 | 0 | 0
Починковский муниципальный округ | 2 | Котельная поселка газовиков | Объекты теплоснабжения: | МУП "Юго-Запад" отв. Севасьтянов Н.А 89081671797 | с.Починки ул.Коммунистическая, 42 | 1985(человек населения) | 200 | voloba | 0 | МУП "Юго-Запад" 83197-5-09-41 | 0 | 0 | 2014-01-01 | 0 | 0
Починковский муниципальный округ | 3 | ГБУ "Починковский дом интернат" | Объекты здравохранения и социальной защиты с круглосуточным пребыванием: | Губкина А.В. (83197) 32-3-27 | с. Василев-Майдан, ул. 1 Мая, д. 28а | ГБУ "Починковский дом интернат" 47 человек | 30 | Prostor АД-30С-T400 30 кВт | 0 | ГБУ "Починковский дом интернат" 83197-32-3-27 | 10 | 0 | 0 | 2019-02-12 | 0
| 4 | ГБУЗ НО «Южный ММЦ» | Объекты здравохранения и социальной защиты с круглосуточным пребыванием: | В.И. Мудрецов 89601673162 (83197) 5-14-53 доб.122 | с.Починки, ул. Луначарского д.45 | ГБУЗ НО «Южный ММЦ»" 250 человек | 25 | GX 390 БЭФ 6500 РХ -2шт. (5кВт) XEPR Honda GX 390 - 1 шт. (5кВт) АД-10С-Т400-2РПМ13.- 1 шт. 10кВТ | 0 | ГБУЗ НО «Южный ММЦ» 83197-5-14-53 | 0 | 0 | 0 | 2019-02-12 | 0
Починковский муниципальный округ | 5 | Котельная ГБУЗ НО «Южный ММЦ» | Объекты теплоснабжения: | МУП "Юго-Запад" отв. Севасьтянов Н.А 89081671797 | с.Починки ул.Луначарского, 47 | ГБУЗ НО «Южный ММЦ» 250 человек, ГКОУ Починковская коррекционная школа-интернат 50 человек | 60 | АД-60С-Т400-2РНМ19 | 0 | МУП "Юго-Запад" 83197-5-09-41 | 0 | 0 | 2026-01-01 | 0 | 0
Сергачский муниципальный округ | Сергачский муниципальный округ
Сергачский муниципальный округ | 1 | Котельная №80 ООО "Нижегородтеплогаз" г.Н.Новгород | Объекты теплоснабжения: | Метюшкин О.А. | г.Сергач ул.Кленовая,1а | 1 объект, 250 человек | 15.44 | ДЭС-50 | 5 | ООО "Нижегородтеплогаз" | 30 | 5 | 0 | 2022-02-11
Сергачский муниципальный округ | 2 | Котельная №81 ООО "Нижегородтеплогаз" г.Н.Новгород | Объекты теплоснабжения: | Метюшкин О.А. | г.Сергач ул.Казакова,15а | 1 объект, 571 человек | 41.22 | 0 | 0 | 0 | 0 | 0 | 0 | 0
Сергачский муниципальный округ | 3 | Котельная №82 ООО "Нижегородтеплогаз" г.Н.Новгород | Объекты теплоснабжения: | Метюшкин О.А. | г.Сергач ул.Ульянова,200а | 1 объект, 621 человек | 29.62 | 0 | 0 | 0 | 0 | 0 | 0 | 0
Сергачский муниципальный округ | 4 | Котельная №85 ООО "Нижегородтеплогаз" г.Н.Новгород | Объекты теплоснабжения: | Метюшкин О.А. | г.Сергач ул.Советская,137а | 2 объекта, 1140 человек | 120 | 0 | 0 | 0 | 0 | 0 | 0 | 0
Сергачский муниципальный округ | 5 | Котельная №86 ООО "Нижегородтеплогаз" г.Н.Новгород | Объекты теплоснабжения: | Метюшкин О.А. | г.Сергач ул.Советская,38а | 8 объектов, 509 человек | 44.25 | 0 | 0 | 0 | 0 | 0 | 0 | 0
Сергачский муниципальный округ | 6 | Котельная №87 ООО "Нижегородтеплогаз" г.Н.Новгород | Объекты теплоснабжения: | Метюшкин О.А. | г.Сергач п.Молодежный,4а | 6 объектов, 7330 человек | 346 | 0 | 0 | 0 | 0 | 0 | 0 | 0
Сергачский муниципальный округ | 7 | Котельная ОАО "УК ЖКХ Сергачского района" | Объекты теплоснабжения: | Курицин А.В. | г.Сергач ст.Сергач | 177 человек | 10 | 0 | 0 | 0 | 0 | 0 | 0 | 0 | 0
Сергачский муниципальный округ | 8 | Котельная ОАО "УК ЖКХ Сергачского района" | Объекты теплоснабжения: | Курицин А.В. | с.Акузово ул.Центральная,80 | 27 человек | 10 | 0 | 0 | 0 | 0 | 0 | 0 | 0 | 0
Сергачский муниципальный округ | 9 | Котельная №2 ОАО "УК ЖКХ Сергачского района" | Объекты теплоснабжения: | Курицин А.В. | с.Толба ул.Специалистов,7-б | 47 человек | 6.5 | GE 7500D | 2 | ОАО "УК ЖКХ Сергачского района" | 30 | 5 | 0 | 2022-02-11 | привязка к строке 16
Сергачский муниципальный округ | 10 | Котельная №3 ОАО "УК ЖКХ Сергачского района" | Объекты теплоснабжения: | Курицин А.В. | с.Толба ул.Специалистов,6а | 67 человек | 6.5 | GE 7500D | 2 | ОАО "УК ЖКХ Сергачского района" | 30 | 5 | 0 | 2022-02-11 | привязка к строке 16
Сергачский муниципальный округ | 11 | Котельная №4 ОАО "УК ЖКХ Сергачского района" | Объекты теплоснабжения: | Курицин А.В. | с.Толба ул.Специалистов,9а | 88 человек | 6.5 | GE 7500D | 2 | ОАО "УК ЖКХ Сергачского района" | 30 | 5 | 0 | 2022-02-11 | привязка к строке 17
Сергачский муниципальный округ | 12 | Котельная №5 ОАО "УК ЖКХ Сергачского района" | Объекты теплоснабжения: | Курицин А.В. | с.Толба ул.Специалистов,10а | 60 человек | 6.5 | redverg rd-g 800 en | 3 | ОАО "УК ЖКХ Сергачского района" | 30 | 5 | 0 | 2022-02-11 | привязка к строке 17
Сергачский муниципальный округ | 13 | Котельная №6 ОАО "УК ЖКХ Сергачского района" | Объекты теплоснабжения: | Курицин А.В. | с.Толба ул.Специалистов,11а | 69 человек | 6.5 | redverg rd-g 800 en | 3 | ОАО "УК ЖКХ Сергачского района" | 30 | 5 | 0 | 2022-02-11 | привязка к строке 18
Сергачский муниципальный округ | 14 | ВНС №7 МП "Водоканал" | Объекты водоснабжения: | Волков О.Н. | г. Сергач, ул. Тимирязева | 2 объекта, 1808 чел. | 19.6 | 0 | 0 | 0 | 0 | 0 | 0 | 0
Сергачский муниципальный округ | 15 | ВНС №1 МП "Водоканал" | Объекты водоснабжения: | Волков О.Н. | г. Сергач, ул. Театральная | 4 объекта, 1500 чел. | 47.6 | 0 | 0 | 0 | 0 | 0 | 0 | 0
Сергачский муниципальный округ | 16 | ВНС №2 МП "Водоканал" | Объекты водоснабжения: | Волков О.Н. | г. Сергач, ул. Театральная | 5 объектов, 1516 чел. | 47.6 | 0 | 0 | 0 | 0 | 0 | 0 | 0
Сергачский муниципальный округ | 17 | ВНС №5 МП "Водоканал" | Объекты водоснабжения: | Волков О.Н. | г. Сергач, ул. Старчикова | 2 объекта, 1577 чел. | 47.6 | 0 | 0 | 0 | 0 | 0 | 0 | 0
Сергачский муниципальный округ | 18 | ВНС №10 МП "Водоканал" | Объекты водоснабжения: | Волков О.Н. | г. Сергач, ул. Луговая, 66 | 2 объекта, 1572 чел. | 46.1 | 0 | 0 | 0 | 0 | 0 | 0 | 0
Сергачский муниципальный округ | 19 | ВНС №11 МП "Водоканал" | Объекты водоснабжения: | Волков О.Н. | г. Сергач, ул. Луговая 65 | 2 объекта, 1500 чел. | 46.1 | 0 | 0 | 0 | 0 | 0 | 0 | 0
Сергачский муниципальный округ | 20 | ВНС №12 МП "Водоканал" | Объекты водоснабжения: | Волков О.Н. | г. Сергач, ул. Луговая, 55а | 300 чел. | 6.1 | 0 | 0 | 0 | 0 | 0 | 0 | 0
Сергачский муниципальный округ | 21 | ВНС №8 МП "Водоканал" | Объекты водоснабжения: | Волков О.Н. | г. Сергач, п. Молодежный | 4 объекта, 2100 чел. | 30.3 | 0 | 0 | 0 | 0 | 0 | 0 | 0
Сергачский муниципальный округ | 22 | ВНС №9 МП "Водоканал" | Объекты водоснабжения: | Волков О.Н. | г. Сергач, п. Молодежный | 2 объекта, 2085 чел. | 30.3 | 0 | 0 | 0 | 0 | 0 | 0 | 0
Сергачский муниципальный округ | 23 | ВНС №3 МП "Водоканал" | Объекты водоснабжения: | Волков О.Н. | г. Сергач, ул. Грибоедова | 3 объекта, 1843 | 47.6 | 0 | 0 | 0 | 0 | 0 | 0 | 0
Сергачский муниципальный округ | 24 | ВНС №13 МП "Водоканал" | Объекты водоснабжения: | Волков О.Н. | ул. Ульянова | 383 чел. | 11 | 0 | 0 | 0 | 0 | 0 | 0 | 0
Сергачский муниципальный округ | 25 | ВНС №6 МП "Водоканал" | Объекты водоснабжения: | Волков О.Н. | г. Сергач, ул. Красные Зори | 202 чел. | 5.6 | 0 | 0 | 0 | 0 | 0 | 0 | 0 | 0
Сергачский муниципальный округ | 26 | КНС №1 ОАО "УК ЖКХ Сергачского района" | Объекты водоотведения и очистки: | Токарев А.Ю. | г. Сергач, ул. Театральная | 7 объектов, 2474 чел. | 23.2 | 0 | 0 | 0 | 0 | 0 | 0 | 2026-03-01
Сергачский муниципальный округ | 27 | КНС №2 ОАО "УК ЖКХ Сергачского района" | Объекты водоотведения и очистки: | Токарев А.Ю. | г. Сергач, ул. Терешковой | 9 объектов, 3859чел. | 30.2 | 0 | 0 | 0 | 0 | 0 | 0 | 2026-03-01
Сергачский муниципальный округ | 28 | КНС №3 ОАО "УК ЖКХ Сергачского района" | Объекты водоотведения и очистки: | Токарев А.Ю. | г. Сергач, ул. Терешковой | 6 объектов, 3858 чел. | 38.2 | 0 | 0 | 0 | 0 | 0 | 0 | 2026-03-01
Сергачский муниципальный округ | 29 | Очистные сооружения ОАО "УК ЖКХ Сергачского района" | Объекты водоотведения и очистки: | Токарев А.Ю. | г. Сергач, мкр. Гусево | 20 объектов, 10394 чел. | 55 | 0 | 0 | 0 | 0 | 0 | 0 | 2026-03-01
Сергачский муниципальный округ | 30 | КНС №4 ОАО "УК ЖКХ Сергачского района" | Объекты водоотведения и очистки: | Токарев А.Ю. | г. Сергач, ул. Школьная | 10 объектов, 5000 чел. | 60.5 | 0 | 0 | 0 | 0 | 0 | 0 | 2026-03-01
Сергачский муниципальный округ | 31 | КНС №5 ОАО "УК ЖКХ Сергачского района" | Объекты водоотведения и очистки: | Токарев А.Ю. | г. Сергач, ул. Школьная | 9 объектов, 4945 чел. | 60.83 | 0 | 0 | 0 | 0 | 0 | 0 | 2026-03-01
Сергачский муниципальный округ | 32 | КНС №6 ОАО "УК ЖКХ Сергачского района" | Объекты водоотведения и очистки: | Токарев А.Ю. | г. Сергач, ул. Строителей | 231 чел. | 22.1 | 0 | 0 | 0 | 0 | 0 | 0 | 2026-03-01
Сергачский муниципальный округ | 33 | ГБУЗНО Сергачская ЦРБ | Объекты здравохранения и социальной защиты с круглосуточным пребыванием: | Морозов А.Е. | г. Сергач, ул. Казакова, д.11 | 230 чел. | 100 | ДГУ АД-100С-Т400-1РМ, 100 кВт | 1 | ГБУЗНО Сергачская ЦРБ | 0 | 0 | 0 | 2022-02-11
Сергачский муниципальный округ | 34 | ГКУ "СРЦН "Надежда" Сергачского района" | Объекты здравохранения и социальной защиты с круглосуточным пребыванием: | Радионова Т.Д. | г. Сергач, ул. Коммуны | 27 чел. | 136 | 0 | 0 | 0 | 0 | 0 | 0 | 0
Сергачский муниципальный округ | 35 | Дом милосердия | Объекты здравохранения и социальной защиты с круглосуточным пребыванием: | Евдокимов Е.Н., Коршунов А.А тел. 8(83191) 44-5-93 | с. Яново | 35 чел | 100 | 0 | 0 | 0 | 0 | 0 | 0 | 2018-02-06
Сергачский муниципальный округ | 36 | ГБУ "ЦВПГПВиИ "Светлое озеро" Сергачского района" | Объекты здравохранения и социальной защиты с круглосуточным пребыванием: | Чикаев С.Н. 8 (83191) 422-24-31 | 101 квартал Сергачского лесничества, территория №1 | 36 человек | 100 | АД-60С-Т400 Prostor | 4 | ГБУ "ЦВПГПВиИ "Светлое озеро" Сергачского района" | 0 | 0 | 0 | 2022-02-11
Сеченовский муниципальный округ | Сеченовский муниципальный округ
Сеченовский муниципальный округ | 1 | Квартальная котельная | Объекты теплоснабжения: | Сеченовский филиал АО "НОКК", 8-960-181-17-51 | с.Сеченово ул.Крылова, д.2 | 58 | 27.4 | 0 | 0 | Собственный | 0 | 30 | 2017-02-16 | 0 | 0
Сеченовский муниципальный округ | 2 | Котельная ЦРБ | Объекты теплоснабжения: | Сеченовский филиал АО "НОКК", 8-960-181-17-51 | с.Сеченово ул.Больничная | 20 | 105.9 | ДЭС, ГСМ-100, 100 кВт | 0 | Собственный | 0 | 30 | 2017-02-16 | 0 | 0
Сеченовский муниципальный округ | 3 | Центральная котельная | Объекты теплоснабжения: | Сеченовский филиал АО "НОКК", 8-960-181-17-51 | с.В.Талызино ул.Советская | 18 | 184.4 | АД-100Т-400, 100 кВт | 0 | Собственный | 0 | 30 | 2017-02-16 | 0 | 0
Сеченовский муниципальный округ | 4 | ГБУ "Сеченовский дом-интернат для престарелых и инвалидов" | Объекты здравохранения и социальной защиты с круглосуточным пребыванием: | (831-93) 5-14-06 | с. Сеченово, ул. Коопера-тивная, д. 84 "А" | 1 | 47 | Бензогенератор, 3 кВт | 0 | Собственный | 5 | 15 | 0 | 0 | 0
Сеченовский муниципальный округ | 5 | ГБУ "СРЦН Сеченовского района" | Объекты здравохранения и социальной защиты с круглосуточным пребыванием: | (831-93) 5-27-13 | с. Сеченово, ул. Пионерская, д. 14 | 1 | 25 | 0 | 0 | 0 | 0 | 0 | 0 | 0 | 0
Сеченовский муниципальный округ | 6 | Кочетовская участковая больница | Объекты здравохранения и социальной защиты с круглосуточным пребыванием: | (831-93) 3-52-88 | с. Кочетовка, ул. Колхозная, д. 21 | 1 | 40 | 0 | 0 | 0 | 0 | 0 | 0 | 0 | 0
Сеченовский муниципальный округ | 7 | Верхнеталызинская участковая больница | Объекты здравохранения и социальной защиты с круглосуточным пребыванием: | Сеченовский филиал АО "НОКК", 8-960-181-17-51 | с. Верхнее Талызино, ул. Больничная, д. 2 "Б" | 1 | 50 | ЕСС-5-82-4У2, 37,5 кВт | 5 | Сеченовский филиал АО "НОКК", 8-960-181-17-51 | 0 | 30 | 2017-02-16 | 0 | 0
Сеченовский муниципальный округ | 8 | ГБУЗ НО "Сеченовская ЦРБ" | Объекты здравохранения и социальной защиты с круглосуточным пребыванием: | Сеченовский филиал АО "НОКК", 8-960-181-17-51 | с. Сеченово, ул. Больничная, д. 1 | 7 | 110 | ДЭС, ГСМ-100, 100 кВт | 2 | Сеченовский филиал АО "НОКК", 8-960-181-17-51 | 0 | 30 | 2017-02-16 | 0 | 0
Сеченовский муниципальный округ | 9 | Котельная Сеченовской средней школы (ССШ) | Объекты теплоснабжения: | Сеченовский филиал АО "НОКК", (831-93) 5-29-51 | с. Сеченово, пер. Школьный | 2 | 100 | ДЭС, ГСМ-100, 100 кВт | 0 | Собственный | 0 | 30 | 2017-02-16 | 0 | 0
Сеченовский муниципальный округ | 10 | Центральная районная котель-ная (ЦРК) | Объекты теплоснабжения: | Сеченовский филиал АО "НОКК", (831-93) 5-29-51 | с. Сеченово, ул. Советская | 25 | 100 | ДЭС, ГС-100У2, 10 кВт | 0 | Собственный | 0 | 30 | 2017-02-16 | 0 | 0
Сеченовский муниципальный округ | 11 | Котельная Верхнеталызинской участковой больницы | Объекты теплоснабжения: | Сеченовский филиал АО "НОКК", (831-93) 5-29-51 | с. Верхнее Талызино, ул. Садовая | 2 | 100 | ЕСС-5-82-4У2, 37,5 кВт | 0 | Собственный | 0 | 30 | 2017-02-16 | 0 | 0
Сеченовский муниципальный округ | 12 | Очистные сооружения водопровода с водопроводной насосной станцией второго подъема | Объекты водоснабжения | Сеченовский филиал АО "НОКК", (831-93) 5-29-51 | с. Мурзицы, ул. Новая | 58 | 100 | 0 | 0 | 0 | 0 | 0 | 2017-02-16 | 0 | 0
Сеченовский муниципальный округ | 13 | Водозабор с водопроводными насосными станциями | Объекты водоснабжения | Сеченовский филиал АО "НОКК", (831-93) 5-29-51 | с. Козловка | 58 | 50 | 0 | 0 | 0 | 0 | 0 | 2017-02-16 | 0 | 0
Сеченовский муниципальный округ | 14 | Водопроводная насосная станция дополнительного подъема | Объекты водоснабжения | Сеченовский филиал АО "НОКК", 8-960-181-17-51 | с. Рогожка | 58 | 50 | 0 | 0 | 0 | 0 | 0 | 2017-02-16 | 0 | 0
Сеченовский муниципальный округ | 15 | Очистные сооружения канализации КОС-600 | Объекты водоотведения | Сеченовский филиал АО "НОКК", 8-960-181-17-51 | с. Сеченово, ул. Кооперативная, д. 172 | 58 | 100 | 0 | 0 | 0 | 0 | 0 | 2017-02-16 | 0 | 0
Сосновский муниципальный округ | Сосновский муниципальный округ
Сосновский муниципальный округ | 1 | Котельная | Объекты теплоснабжения: | Шаршуков Евгений Викторович ,883174 3-12-17, | с.Елизарово ул.Школьная, 42Б | 190 | 37 | Передвижной, 6,5 кВт | 9 | МУП "Елизарово" | 15 | 15 | 0 | 2021-03-01 | 0
Сосновский муниципальный округ | 2 | Котельная №1 | Объекты теплоснабжения: | Кошелев Владимир Евгеньевич (83174)2-79-25 | р.п.Сосновское ул.1 Мая,27 | 533 | 105 | Стационарный, 120 кВт | 10 | МУП "Теплоэнергия-1" | 0 | 15 | 0 | 2021-03-01 | 0
Сосновский муниципальный округ | 3 | Котельная №2 | Объекты теплоснабжения: | Кошелев Владимир Евгеньевич (83174)2-79-25 | р.п.Сосновское ул.Крупской, 1 "Б" | 207 | 30 | Передвижной, 50 кВт | 9 | МУП "Теплоэнергия-1" | 5 | 10 | 0 | 2021-03-01 | 0
Сосновский муниципальный округ | 4 | Котельная центральная | Объекты теплоснабжения: | Кошелев Владимир Евгеньевич (883174) 2-79-25 | с.Рожок | 26 | 15 | Передвижной, 50 кВт | 9 | МУП "Теплоэнергия -1" | 90 | 15 | 0 | 2021-03-01 | 0
Сосновский муниципальный округ | 5 | Котельная | Объекты теплоснабжения: | Кошелев Владимир Евгеньевич тел.( 83174) 2-79-25 | с.Яковское ул.Молодежная | 195 | 15 | Передвижной, 50 кВт | 9 | МУП "Теплоэнергия-1" | 90 | 15 | 0 | 2021-03-01 | 0
Сосновский муниципальный округ | 6 | Очистные сооружения | Объекты водоотведения и очистки: | Кошелев Владимир Евгеньевич тел.( 83174) 2-79-25 | р.п.Сосновское, ул.Дачная,д.34 | 3005 | 10 | Стационарный, 175 кВт | 8 | МУП "Теплоэнергия-1" | 0 | 15 | 0 | 2021-03-01 | 0
Сосновский муниципальный округ | 7 | ЦРБ | Объекты здравохранения и социальной защиты с круглосуточным пребыванием: | Глухова Марина Александровна тел. (831 74)2-76-69 | р.п.Сосновское,ул.Профсоюзная,д.24 | (больница) 377 чел. | 630 | Передвижной, 50 кВт | 0 | ПО "ЮЭС" ОАО "МРСК Центр и Приволжья" филиал Нижновэнерго г.Навашино | 480 | 15 | 0 | 2018-01-01 | 0
Сосновский муниципальный округ | 8 | Дом-интернат | Объекты здравохранения и социальной защиты с круглосуточным пребыванием: | Сидорова Татьяна Валерьевна (83174)34-1-88; 34-1-25 | с.Рожок, ул.Микрорайон,д.5 | дом-интернат 95 чел | 400 | Передвижной, 50 кВт | 0 | ПО "ЮЭС" ОАО "МРСК Центр и Приволжья" филиал Нижновэнерго г.Навашино | 480 | 15 | 0 | 2018-02-09 | 0
Сосновский муниципальный округ | 9 | ГКУ СРЦН | Объекты здравохранения и социальной защиты с круглосуточным пребыванием: | Безрукова Ирина Михайловна тел.(83174) 2-05-42 | с.Сурулово, ул.Садовая,7 | реабилитационный центр 35 чел. | 74 | Стационарный, 30кВт | 1 | собственный | 0 | 15 | 0 | 2018-02-09 | 0
Сосновский муниципальный округ | 10 | ГКУ СРЦН | Объекты здравохранения и социальной защиты с круглосуточным пребыванием: | Зудина Татьяна Владимировна тел. (83174) 34-1-81 | с.Рожок | реабилитационный центр 28 чел. | 81.9 | Передвижной, 50 кВт | 0 | ПО "ЮЭС" ОАО "МРСК Цент и Приволжья" филиал Нижновэнерго г.Навашино | 480 | 15 | 0 | 2018-01-01 | 0
Спасский муниципальный округ | Спасский муниципальный округ
Спасский муниципальный округ | 1 | Газовая котельная ГБПОУ "Спасский АПТ" | Объекты теплоснабжения | Пестреев П.А. тел. 8(83165) 2-52-98 | с.Спасское, ул.Новая, д.4 | Котельная обеспечивает теплом: - Здания техникума, - ГБУЗ НО "Спасская ЦРБ", - ГБУ "Спасский дом-интернат для пристарелых и инвалидов" | 30 | АД30-Т400-1Р, 30 кВт | 4 | собственный | 0 | 10 | 2014-01-01 | 2026-03-23 | 0
Спасский муниципальный округ | 2 | Котельная №1 МУП "Спасское ЖКХ" | Объекты теплоснабжения | Гарахин А.Ю. тел. 8(83165) 2-54-67 | с.Спасское пл.Революции, д.66 | Котельная обеспечивает теплом пять объектов соцкультбыта: - здания Спасской средней школы; - здание районной администрации; - здание Районного Дома Культуры - здание пожрной части; | ДЭТ-150 А355S08031 | 120 | исправен | 20.01.2023г. | стационарный | 1986 | ДТ | 2026-03-23
Спасский муниципальный округ | 3 | Центральный водозабор с.Спасское | Объекты водоснабжения | Гарахин А.Ю. тел. 8(83165)2-54-67 | с.Спасское, ул.Октябрьская за постом ДПС | население (≈ 4000 чел.) и объекты соцкульбыта с.Спасское | ДЭТ-150 А355S08031 | 120 | исправен | 20.01.2023г. | стационарный | 1986 | ДТ | 2026-03-23
Спасский муниципальный округ | 4 | ГБУЗ НО "Спасская ЦРБ" | Объекты здравохранения и социальной защиты с круглосуточным пребыванием | Исхаков Д.Р. тел.8(83165) 2-55-81 | с.Спасское, ул.Советская, д1 | население района | 100 | АД-100-С-Т400, 100 кВт | 2 | собственный | 0 | 15 | 2014-01-01 | 2026-03-23 | 0
Спасский муниципальный округ | 5 | ГБПОУ "Спасский АПТ" (общежитие) | Объекты здравохранения и социальной защиты с круглосуточным пребыванием | Прокудин В.Л. тел.8(83165) 2-52-31 | с.Спасское, пос.Юбилейный, д.4 | 30 чел. | 3 | ETALON SPG-380/E, 3 кВт | 3 | собственный | 0 | 10 | 2014-01-01 | 2026-03-23 | 0
Спасский муниципальный округ | 6 | ГБУ "Спасский дом-интернат для пристарелых и инвалидов" | Объекты здравохранения и социальной защиты с круглосуточным пребыванием | Таранов С.А. тел.89087441467 | с.Спасское, ул.Новая, д.10а | 50 чел. | 30 | АД30С-Т400 | 36 | собствиный | 0 | 15 | 2014-01-01 | 2026-03-23 | 0
Спасский муниципальный округ | 7 | Станция глубокой биологической очистки | Объекты водоотведения и очистки | Гарахин А.Ю. тел. 8(83165) 2-54-67 | с.Спасское, ул.Мира | население (≈ 400 чел.) | 100 | АД-100-Т400, 100 кВт | 1 | собственный | 15 | 15 | 2021-02-24 | 2026-03-23 | 0
Тонкинский муниципальный округ | Тонкинский муниципальный округ
Тонкинский муниципальный округ | 1 | Котельная №1 | Объекты теплоснабжения: | МУП "Тонкинские теплосети" Мальков Владимир Иванович, т.8831-53-4-84-09 | р.п.Тонкино ул.Комсомольская | 419 | 35 | АД 16С Т400 1Р 100 кВат | 1 | МУП Тонкинского района "Тонкинские теплосети" 8831-53-4-74-04 | 30 | 30 | 2016-04-25 | 2022-01-24 | 0
Тонкинский муниципальный округ | 2 | Котельная №2 | Объекты теплоснабжения: | МУП "Тонкинские теплосети" Мальков Владимир Иванович, т.8831-53-4-84-09 | р.п.Тонкино ул.Комсомольская | 436 | 55 | АД 16С Т400 1Р 100 кВат | 1 | МУП Тонкинского района "Тонкинские теплосети" 8831-53-4-74-04 | 30 | 30 | 2016-04-25 | 2022-01-24 | 0
Тонкинский муниципальный округ | 3 | Котельная №3 | Объекты теплоснабжения: | МУП "Тонкинские теплосети" Мальков Владимир Иванович, т.8831-53-4-84-09 | р.п.Тонкино ул.Победы | 423 | 100 | АД 16С Т400 1Р 100 кВат | 1 | МУП Тонкинского района "Тонкинские теплосети" 8831-53-4-74-04 | 30 | 30 | 2016-04-25 | 2022-01-24 | 0
Тонкинский муниципальный округ | 4 | Котельная №5 | Объекты теплоснабжения: | МУП "Тонкинские теплосети" Мальков Владимир Иванович, т.8831-53-4-84-09 | р.п.Тонкино ул.Гагарина | 201 | 45 | АД 16С Т400 1Р 100 кВат | 1 | МУП Тонкинского района "Тонкинские теплосети" 8831-53-4-74-04 | 30 | 30 | 2016-04-25 | 2022-01-24 | 0
Тонкинский муниципальный округ | 5 | Котельная | Объекты теплоснабжения: | МУП "Тонкинские теплосети" Мальков Владимир Иванович, т.8831-53-4-84-09 | р.п.Тонкино ул.Больничная,1а | Лечебный корпус, 116 | 35 | АД 16С Т400 1Р 100 кВат | 1 | МУП Тонкинского района "Тонкинские теплосети" 8831-53-4-74-04 | 30 | 30 | 2016-04-25 | 2022-01-24 | 0
Тонкинский муниципальный округ | 6 | Котельная | Объекты теплоснабжения: | МУП "Тонкинские теплосети" Мальков Владимир Иванович, т.8831-53-4-84-09 | р.п.Тонкино ул.Первомайская,43 | 443 | 60 | АД 100С-Т400-1Р 100 кВат | 3 | МУП Тонкинского района "Тонкинские теплосети" 8831-53-4-74-04 | 0 | 30 | 2016-04-25 | 2022-01-24 | 0
Тонкинский муниципальный округ | 7 | ГБУЗ НО "Тонкинская ЦРБ" | Объекты здравохранения и социальной защиты с круглосуточным пребыванием: | ГБУЗ НО "Тонкинская ЦРБ" Франц Борис Абрамович | р.п.Тонкино ул.Больничная,1а | Лечебный корпус, 116 | 35 | ДЭС-37, 37 кВат | 4 | ГБУЗ НО "Тонкинская ЦРБ" 831-53-4-72-42 | 0 | 30 | 2016-04-25 | 2022-01-24 | 0
Тонкинский муниципальный округ | 8 | Скважина № 1(закольцованы) | Объекты водоснабжения | МУП "Тонкинские теплосети" Мальков Владимир Иванович, т.8831-53-4-84-09 | р.п.Тонкино ул.Первомайская,43 | р.п. Тонкино, 4500 | 10 | АД 100С-Т400-1Р 100 кВат | 3 | МУП Тонкинского района "Тонкинские теплосети" 8831-53-4-74-04 | 0 | 30 | 2016-04-25 | 2022-01-24 | 0
Тонкинский муниципальный округ | 9 | Скважина № 2(закольцованы) | Объекты водоснабжения | МУП "Тонкинские теплосети" Мальков Владимир Иванович, т.8831-53-4-84-09 | р.п.Тонкино ул.Первомайская,43 | р.п. Тонкино, 4500 | 10 | АД 100С-Т400-1Р 100 кВат | 3 | МУП Тонкинского района "Тонкинские теплосети" 8831-53-4-74-04 | 0 | 30 | 2016-04-25 | 2022-01-24 | 0
Тоншаевский муниципальный округ | Тоншаевский муниципальный округ
Тоншаевский муниципальный округ | 1 | Котельная №7 | Объекты теплоснабжения: | ООО "Северные коммунальные сети" Разгулин И.И. 83154-2-34-55 | д.Гагаринское, ул.Центральная, д.12 | 3 учрежд.,19 чел. | 40 | АД500-Т4001РП | 5 | Тоншаевские РЭС, Главный инженер Федосеев И.Н., 8(83151)2-12-84 | 30 | 30 | 2017-02-10 | 2026-03-17
Тоншаевский муниципальный округ | 2 | Котельная №3 | Объекты теплоснабжения: | МУП "Водник", директор Каргапольцев В.В. 831-54-3-11-03 | п.Буреполом ул.Овражная,13 | 4 учрежд.,409 чел. | 98 | АД-100-Т-40 | 1 | МУП "Водник", директор Каргапольцев В.В. 831-54-3-11-03 | 60 | 30 | 2017-02-10 | 2026-03-17
Тоншаевский муниципальный округ | 3 | Котельная № 6 | Объекты теплоснабжения: | ООО "Северные коммунальные сети" Разгулин И.И. 83154-2-34-55 | п.Кировский ул.Малая, 1 | 4 учрежд.,47 чел. | 15 | АД500-Т4001РП | 5 | Тоншаевские РЭС, Главный инженер Федосеев И.Н., 8(83151)2-12-84 | 30 | 30 | 2017-02-10 | 2026-03-17
Тоншаевский муниципальный округ | 4 | Котельная №4 | Объекты теплоснабжения: | МУП "Водник", директор Каргапольцев В.В. 831-54-3-11-03 | п.Шерстки ул.Клубная,1а | 2 учрежд.,279 чел. | 50 | АД-100-Т-40 | 1 | МУП "Водник", директор Каргапольцев В.В. 831-54-3-11-03 | 60 | 30 | 2017-02-10 | 2026-03-17 | 0
Тоншаевский муниципальный округ | 5 | Котельная п. Южный | Объекты теплоснабжения: | МУП "Водник", директор Каргапольцев В.В. 831-54-3-11-03 | п.Южный, ул.Центральная, | 3 объекта, 40 чел. | 50 | АД-100-Т-40 | 1 | МУП "Водник", директор Каргапольцев В.В. 831-54-3-11-03 | 60 | 30 | 2017-02-10 | 2026-03-17
Тоншаевский муниципальный округ | 6 | Котельная №7 | Объекты теплоснабжения: | МУП "Водник", директор Каргапольцев В.В. 831-54-3-11-03 | р.п.Пижма ул.Калинина,10б | 1 учрежд.,60 чел. | 15 | АД-100Т-400-1РМ7,100кВТ | 4 | Тоншаевский бизнес-инкубатор Директор Втюрин А.Н.(883151)2-13-33,2-23-37 | 60 | 30 | 2017-02-10 | 2026-03-17
Тоншаевский муниципальный округ | 7 | Котельная №1 | Объекты теплоснабжения: | МУП "Водник", директор Каргапольцев В.В. 831-54-3-11-03 | р.п.Пижма ул.Кирова,6а | 2 учрежд.,27 чел. | 72 | АД-100-Т400-1РМ7, 100кВТ | 4 | Тоншаевский бизнес-инкубатор Директор Втюрин А.Н.(883151)2-13-33,2-23-37 | 60 | 30 | 2017-02-10 | 2026-03-17
Тоншаевский муниципальный округ | 8 | Котельная №2 | Объекты теплоснабжения: | МУП "Водник", директор Каргапольцев В.В. 831-54-3-11-03 | р.п.Пижма ул.Королева,10б | 1 учрежд.,845 чел. | 200 | АД-100Т-400-1РМ7,100кВТ | 4 | Тоншаевский бизнес-инкубатор Директор Втюрин А.Н.(883151)2-13-33,2-23-37 | 60 | 30 | 2017-02-10 | 2026-03-17
Тоншаевский муниципальный округ | 9 | Котельная № 1 | Объекты теплоснабжения: | ООО "Северные коммунальные сети" Разгулин И.И. 83154-2-34-55 | р.п.Тоншаево ул.Горького,4а | 3 учрежд.,372 чел. | 40 | АД500-Т4001РП | 5 | Тоншаевские РЭС, Главный инженер Федосеев И.Н., 8(83151)2-12-84 | 60 | 30 | 0 | 2026-03-17
Тоншаевский муниципальный округ | 10 | Котельная № 4 | Объекты теплоснабжения: | ООО "Северные коммунальные сети" Разгулин И.И. 83154-2-34-55 | р.п.Тоншаево ул.Я.Горева,23е | 43 чел. | 15 | АД500-Т4001РП | 5 | Тоншаевские РЭС, Главный инженер Федосеев И.Н., 8(83151)2-12-84 | 30 | 30 | 2017-02-10 | 2026-03-17
Тоншаевский муниципальный округ | 11 | Котельная ветстанции | Объекты теплоснабжения: | Ветеринарное объединение | р.п.Тоншаево ул.Советская,80 | 1 учрежд.,95 чел. | 15 | АД500-Т4001РП | 5 | Тоншаевские РЭС, Главный инженер Федосеев И.Н., 8(83151)2-12-84 | 30 | 30 | 0 | 2026-03-17
Тоншаевский муниципальный округ | 12 | Котельная №3 Школьная | Объекты теплоснабжения: | ООО "Северные коммунальные сети" Разгулин И.И. 83154-2-34-55 | р.п.Тоншаево, ул.Октябрьская, д.54А | 903 | 30 | АД500-Т4001РП | 5 | Тоншаевские РЭС, Главный инженер Федосеев И.Н., 8(83151)2-12-84 | 30 | 30 | 2017-02-10 | 2026-03-17
Тоншаевский муниципальный округ | 13 | Котельная №5 | Объекты теплоснабжения: | ООО "Северные коммунальные сети" Разгулин И.И. 83154-2-34-55 | р.п.Тоншаево ул.Заречная,2л | 2 учрежд., 92 чел. | 15 | АД500-Т4001РП | 5 | Тоншаевские РЭС, Главный инженер Федосеев И.Н., 8(83151)2-12-84 | 30 | 30 | 2017-02-10 | 2026-03-17
Тоншаевский муниципальный округ | 14 | Котельная№ 4 | Объекты теплоснабжения: | ООО "Северные коммунальные сети" Разгулин И.И. 83154-2-34-55 | р.п. Тоншаево ул. Центральная, д.22А | 2 объекта | 15 | АД500-Т4001РП | 5 | Тоншаевские РЭС, Главный инженер Федосеев И.Н., 8(83151)2-12-84 | 30 | 30 | 2026-03-17 | 2026-03-17
Тоншаевский муниципальный округ | 15 | Котельная | Объекты теплоснабжения: | МУП "Водник", директор Каргапольцев В.В. 831-54-3-11-03 | р.п. Тоншаево ул. Жукова | 4 объекта | 20 | ЕСС-75, 75 кВт | 11 | МУП "Водник", директор Каргапольцев В.В. 831-54-3-11-03 | 30 | 30 | 2026-03-17 | 2026-03-17
Тоншаевский муниципальный округ | 16 | Котельная №8 | Объекты теплоснабжения: | МУП "Водник", директор Каргапольцев В.В. 831-54-3-11-03 | с.Ошминское ул.Клубная,5а | 121 чел. | 10 | АД-100-Т-40 | 1 | МУП "Водник", директор Каргапольцев В.В. 831-54-3-11-03 | 60 | 30 | 2017-02-10 | 2026-03-17
Тоншаевский муниципальный округ | 17 | Дом интернат для граждан пожилого возраста и инвалидов | Объекты здравохранения и социальной защиты с круглосуточным пребыванием: | Зав.хозяйством Виноградова Вера Павловна, тел. 8(83151)94-1-18 | р.п. Шайгино, ул. Вокзальная, д.73 | 5 объектов, принадлежащих Дому-интернату, кол-во проживающих 60 чел. | 160 | RD-C10000 E3 | 10 | Дом интернат для граждан пожилого возраста и инвалидов Зав.хозяйством Виноградова Вера Павловна, тел. 8(83151)94-1-18 | 0 | 30 | 2017-02-10 | 2026-03-17
Тоншаевский муниципальный округ | 18 | ГБУЗ "Центральная районная больница" | Объекты здравохранения и социальной защиты с круглосуточным пребыванием: | Томилов Геннадий Аркадьевич, 8(83151)2-16-76 | 606950, Тоншаевский р-н, р.п. Тоншаево, ул. Заречная, д. 2 | 6 объектов, принадлежащих МУП "ЦРБ", 92 (коечность мест) | 500 | АД500-Т4001РП | 5 | Тоншаевские РЭС, Главный инженер Федосеев И.Н., 8(83151)2-12-84 | 30 | 30 | 2017-02-10 | 2026-03-17
Тоншаевский муниципальный округ | 19 | Скважина №1 | Объекты водоснабжения: | МУП "Водник", директор Каргапольцев В.В. 831-54-3-11-03 | р.п.Тоншаево,ул.Северная, д.1Б | 66 учрежд. 3961 чел. | 10 | АД-100-Т-40 | 1 | МУП "Водник", директор Каргапольцев В.В. 831-54-3-11-03 | 30 | 30 | 2017-02-10 | 2026-03-17
Тоншаевский муниципальный округ | 20 | Скважина №2 | Объекты водоснабжения: | МУП "Водник", директор Каргапольцев В.В. 831-54-3-11-03 | р.п.Тоншаево, ул.Советская,д.39В | 0 | 10 | АД-100-Т-40 | 1 | МУП "Водник", директор Каргапольцев В.В. 831-54-3-11-03 | 30 | 30 | 2017-02-10 | 2026-03-17
Тоншаевский муниципальный округ | 21 | Скважина №4 | Объекты водоснабжения: | МУП "Водник", директор Каргапольцев В.В. 831-54-3-11-03 | р.п.Тоншаево, ул.Я.Горева,д.23Л | 0 | 10 | АД-100-Т-40 | 1 | МУП "Водник", директор Каргапольцев В.В. 831-54-3-11-03 | 30 | 30 | 2017-02-10 | 2026-03-17
Тоншаевский муниципальный округ | 22 | Скважина №7 | Объекты водоснабжения: | МУП "Водник", директор Каргапольцев В.В. 831-54-3-11-03 | р.п.Тоншаево, ул. Сельская, д.14Б | 0 | 10 | АД-100-Т-40 | 1 | МУП "Водник", директор Каргапольцев В.В. 831-54-3-11-03 | 30 | 30 | 2017-02-10 | 2026-03-17
Тоншаевский муниципальный округ | 23 | Скважина №6 | Объекты водоснабжения: | МУП "Водник", директор Каргапольцев В.В. 831-54-3-11-03 | р.п.Тоншаево, ул.Заречная,д2Е | 0 | 10 | АД-100-Т-40 | 1 | МУП "Водник", директор Каргапольцев В.В. 831-54-3-11-03 | 30 | 30 | 2017-02-10 | 2026-03-17
Тоншаевский муниципальный округ | 24 | Скважина | Объекты водоснабжения: | МУП "Водник", директор Каргапольцев В.В. 831-54-3-11-03 | п.Шайгино ул.Вокзальная | 6 учрежд., 200 чел. | 8 | АД-100-Т-40 | 1 | МУП "Водник", директор Каргапольцев В.В. 831-54-3-11-03 | 60 | 30 | 2017-02-10 | 2026-03-17
Тоншаевский муниципальный округ | 25 | Скважина | Объекты водоснабжения: | МУП "Водник", директор Каргапольцев В.В. 831-54-3-11-03 | п.Шерстки ул.Клубная | 5 учрежд., 290 чел. | 9.5 | АД-100-Т-40 | 1 | МУП "Водник", директор Каргапольцев В.В. 831-54-3-11-03 | 60 | 30 | 2017-02-10 | 2026-03-17
Тоншаевский муниципальный округ | 26 | Скважина | Объекты водоснабжения: | МУП "Водник", директор Каргапольцев В.В. 831-54-3-11-03 | р.п.Пижма, ул.Королева, д.13А | 13 учрежд., 902 чел | 9.5 | АД-100-Т-40 | 1 | МУП "Водник", директор Каргапольцев В.В. 831-54-3-11-03 | 60 | 30 | 2017-02-10 | 2026-03-17
Тоншаевский муниципальный округ | 27 | Скважина | Объекты водоснабжения: | МУП "Водник", директор Каргапольцев В.В. 831-54-3-11-03 | р.п.Пижма, ул.Новая, д.8А | 0 | 7 | АД-100-Т-40 | 1 | МУП "Водник", директор Каргапольцев В.В. 831-54-3-11-03 | 60 | 30 | 2017-02-10 | 2026-03-17
Тоншаевский муниципальный округ | 28 | Скважина №5 | Объекты водоснабжения: | МУП "Водник", директор Каргапольцев В.В. 831-54-3-11-03 | д.Ширта, ул.Полевая, д.1 | 1 учрежд., 75 чел. | 7.5 | АД-100-Т-40 | 1 | МУП "Водник", директор Каргапольцев В.В. 831-54-3-11-03 | 60 | 30 | 2017-02-10 | 2026-03-17
Тоншаевский муниципальный округ | 29 | Скважина №4 | Объекты водоснабжения: | МУП "Водник", директор Каргапольцев В.В. 831-54-3-11-03 | д.Куверба, ул.Полевая, д.3 | 5 учрежд., 176 чел. | 7.5 | АД-100-Т-40 | 1 | МУП "Водник", директор Каргапольцев В.В. 831-54-3-11-03 | 60 | 30 | 2017-02-10 | 2026-03-17
Тоншаевский муниципальный округ | 30 | Скважина №7 | Объекты водоснабжения: | МУП "Водник", директор Каргапольцев В.В. 831-54-3-11-03 | д.Енаево, ул.Полевая, д.1 | 21 чел. | 7.5 | АД-100-Т-40 | 1 | МУП "Водник", директор Каргапольцев В.В. 831-54-3-11-03 | 60 | 30 | 2017-02-10 | 2026-03-17
Тоншаевский муниципальный округ | 31 | Скважина | Объекты водоснабжения: | МУП "Водник", директор Каргапольцев В.В. 831-54-3-11-03 | д.Пурлы, ул.Центральная, д.50 | 51 чел. | 7.5 | АД-100-Т-40 | 1 | МУП "Водник", директор Каргапольцев В.В. 831-54-3-11-03 | 60 | 30 | 2017-02-10 | 2026-03-17
Тоншаевский муниципальный округ | 32 | Скважина | Объекты водоснабжения: | МУП "Водник", директор Каргапольцев В.В. 831-54-3-11-03 | д.Гагаринское | 9 учрежд., 159 чел. | 7 | АД-100-Т-40 | 1 | МУП "Водник", директор Каргапольцев В.В. 831-54-3-11-03 | 60 | 30 | 2017-02-10 | 2026-03-17
Тоншаевский муниципальный округ | 33 | Скважина | Объекты водоснабжения: | МУП "Водник", директор Каргапольцев В.В. 831-54-3-11-03 | д.Сухой Овраг | 6 учрежд., 219 чел. | 7 | АД-100-Т-40 | 1 | МУП "Водник", директор Каргапольцев В.В. 831-54-3-11-03 | 60 | 30 | 2017-02-10 | 2026-03-17
Тоншаевский муниципальный округ | 34 | Скважина | Объекты водоснабжения: | МУП "Водник", директор Каргапольцев В.В. 831-54-3-11-03 | д.Вякшенер | 238 чел. | 7.5 | АД-100-Т-40 | 1 | МУП "Водник", директор Каргапольцев В.В. 831-54-3-11-03 | 60 | 30 | 2017-02-10 | 2026-03-17
| 35 | Скважина | Объекты водоснабжения: | МУП "Водник", директор Каргапольцев В.В. 831-54-3-11-03 | д.Большие Селки, ул.Молодежная,д.1Б | 85 чел. | 4 | АД-100-Т-40 | 1 | МУП "Водник", директор Каргапольцев В.В. 831-54-3-11-03 | 60 | 30 | 2017-02-10 | 2026-03-17
| 36 | Скважина | Объекты водоснабжения: | МУП "Водник", директор Каргапольцев В.В. 831-54-3-11-03 | с.Ошминское ул.Школьная, д.25Б | 10 учрежд., 156 чел. | 5.5 | АД-100-Т-40 | 1 | МУП "Водник", директор Каргапольцев В.В. 831-54-3-11-03 | 60 | 30 | 2017-02-10 | 2026-03-17
Тоншаевский муниципальный округ | 37 | Скважина | Объекты водоснабжения: | МУП "Водник", директор Каргапольцев В.В. 831-54-3-11-03 | п.Буреполом ул.Больничная, д.12А | 11 учрежд., 828 чел. | 5.5 | АД-100-Т-40 | 1 | МУП "Водник", директор Каргапольцев В.В. 831-54-3-11-03 | 60 | 30 | 2017-02-10 | 2026-03-17
Тоншаевский муниципальный округ | 38 | Тоншаевские очистные сооружения | Объекты водоотведения: | МУП "Водник", директор Каргапольцев В.В. 831-54-3-11-03 | р.п.Тоншаево, ул.Центральная, д.133 | 5100 чел. | 0 | АД-100-Т-40 | 1 | МУП "Водник", директор Каргапольцев В.В. 831-54-3-11-03 | 0 | 30 | 2017-02-10 | 2026-03-17
Уренский муниципальный округ | Уренский муниципальный округ
Уренский муниципальный округ | 1 | Котельная № 1 ООО "Гранит" | Объекты теплоснабжения: | Градов А.И. (83154-2-34-55) | г.Урень ул.Контак,29 | 10 ж/д, 17 СКБ и СЗО, прочие потребители | 166 | АД-60С-Т400-2РП, 60 квт | 0 | ООО "Гранит" Градов А.И. 2-34-55 | 30 | 10 | 2017-02-13 | 2026-03-23 | 0
Уренский муниципальный округ | 2 | Котельная № 2 ООО "Гранит" | Объекты теплоснабжения: | Градов А.И. (83154-2-34-55) | Уренский р-н, р.п.Арья, ул.Есенина, 1а | 20ж/д, 4 СКБ, прочие потребители | 34 | АД-60С-Т400-2РП, 60 квт | 0 | ООО "Гранит" Градов А.И. 2-34-55 | 90 | 10 | 2017-02-13 | 2026-03-23 | 0
Уренский муниципальный округ | 3 | Котельная № 3 ООО "Гранит" | Объекты теплоснабжения: | Градов А.И. (83154-2-34-55) | г.Урень ул.Ленина, 300 | Прочие потребители | 5 | АД-60С-Т400-2РП, 60 квт | 0 | ООО "Гранит" Градов А.И. 2-34-55 | 30 | 10 | 2017-02-13 | 2026-03-23 | 0
Уренский муниципальный округ | 4 | Котельная № 4 ООО "Гранит" | Объекты теплоснабжения: | Градов А.И. (83154-2-34-55) | г.Урень ул.Труда, 171а | 25 ж/д, прочие потребители | 22 | АД-60С-Т400-2РП, 60 квт | 0 | ООО "Гранит" Градов А.И. 2-34-55 | 30 | 10 | 2017-02-13 | 2026-03-23 | 0
Уренский муниципальный округ | 5 | Котельная № 5 ООО "Гранит" | Объекты теплоснабжения: | Градов А.И. (83154-2-34-55) | г.Урень ул.Коммунистическая, 38б | 20 ж/д, 1 СКБ, прочие потребители | 22 | АД-60С-Т400-2РП, 60 квт | 0 | ООО "Гранит" Градов А.И. 2-34-55 | 30 | 10 | 2017-02-13 | 2026-03-23 | 0
Уренский муниципальный округ | 6 | Котельная № 6 ООО "Гранит" | Объекты теплоснабжения: | Градов А.И. (83154-2-34-55) | г.Урень ул.Ленина,114в | 19 ж/д, 2 СКБ и СЗО, прочие потребители | 22 | АД-60С-Т400-2РП, 60 квт | 0 | ООО "Гранит" Градов А.И. 2-34-55 | 20 | 10 | 2017-02-13 | 2026-03-23 | 0
Уренский муниципальный округ | 7 | Котельная № 7 ООО "Гранит" | Объекты теплоснабжения: | Градов А.И. (83154-2-34-55) | г.Урень ул.Коммунистическая, 86 | 1 ж/д | 9 | АД-60С-Т400-2РП, 60 квт | 0 | ООО "Гранит" Градов А.И. 2-34-55 | 30 | 10 | 2017-02-13 | 2026-03-23 | 0
Уренский муниципальный округ | 8 | Котельная № 8 ООО "Гранит" | Объекты теплоснабжения: | Градов А.И. (83154-2-34-55) | г.Урень Плодосовхоз,17а | 5 ж/д | 9 | АД-60С-Т400-2РП, 60 квт | 0 | ООО "Гранит" Градов А.И. 2-34-55 | 40 | 10 | 2017-02-13 | 2026-03-23 | 0
Уренский муниципальный округ | 9 | Котельная № 9 ООО "Гранит" | Объекты теплоснабжения: | Градов А.И. (83154-2-34-55) | г.Урень Плодосовхоз,30 | 1 ж/д, 1 СКБ | 7.5 | АД-60С-Т400-2РП, 60 квт | 0 | ООО "Гранит" Градов А.И. 2-34-55 | 40 | 10 | 2017-02-13 | 2026-03-23 | 0
Уренский муниципальный округ | 10 | Котельная № 10 ООО "Гранит" | Объекты теплоснабжения: | Градов А.И. (83154-2-34-55) | г.Урень ул.Индустриальная,10 | 14 ж/д, 3 СКБ, прочие потребители | 175 | АД-60С-Т400-2РП, 60 квт | 0 | ООО "Гранит" Градов А.И. 2-34-55 | 60 | 10 | 2017-02-13 | 2026-03-23 | 0
Уренский муниципальный округ | 11 | Котельная № 11 ООО "Гранит" | Объекты теплоснабжения: | Градов А.И. (83154-2-34-55) | г.Урень ул.Ленина,131 | 3 ж/д, 1 СЗО | 9 | МДГ-4032-02672 32 квт | 0 | ООО "Гранит" Градов А.И. 2-34-55 | 20 | 10 | 2017-02-13 | 2026-03-23 | 0
Уренский муниципальный округ | 12 | Котельная № 12 ООО "Гранит" | Объекты теплоснабжения: | Градов А.И. (83154-2-34-55) | г.Урень ул.Ленина,268 | 8 ж/д, прочие потребители | 35 | АД-60С-Т400-2РП, 60 квт | 0 | ООО "Гранит" Градов А.И. 2-34-55 | 30 | 10 | 2017-02-13 | 2026-03-23 | 0
Уренский муниципальный округ | 13 | Котельная № 13 ООО "Гранит" | Объекты теплоснабжения: | Градов А.И. (83154-2-34-55) | г.Урень ул.Хозцентр ст.30 | 4 ж/д | 7 | МДГ-4032-02672 32 квт | 0 | ООО "Гранит" Градов А.И. 2-34-55 | 40 | 10 | 2025-03-12 | 2026-03-23 | 0
Уренский муниципальный округ | 14 | Котельная № 17 ООО "Гранит" | Объекты теплоснабжения: | Градов А.И. (83154-2-34-55) | г.Урень ул.Ленина, 171А | 3 СКБ | 10 | МДГ-4032-02672 32 квт | 0 | ООО "Гранит" Градов А.И. 2-34-55 | 30 | 10 | 2017-02-13 | 2026-03-23 | 0
Уренский муниципальный округ | 15 | Котельная № 20 ООО "Гранит" | Объекты теплоснабжения: | Градов А.И. (83154-2-34-55) | г.Урень ул.Коммунистическая,23б | 3 ж/д, прочие потребители | 7 | МДГ-4032-02672 32 квт | 0 | ООО "Гранит" Градов А.И. 2-34-55 | 40 | 10 | 2017-02-13 | 2026-03-23 | 0
Уренский муниципальный округ | 16 | Котельная ГБУ СРЦИ "Красный Яр" | Объекты теплоснабжения: | Орехова В.П., 2-70-16 | Уренский р-н, д.Красный Яр, д.10 | 3 ж/д, ГБУ СРЦИ "Красный Яр"на 160 чел. | 160 | АД-150-Т400 150 кВт | 0 | ГБУ СРЦИ "Красный Яр", Орехова В.П.., 2-70-16 | 0 | 30 | 2020-01-27 | 2026-03-23 | 0
Уренский муниципальный округ | 17 | Котельная №1 ООО "Гранит" | Объекты теплоснабжения: | Градов А.И. (83154-2-34-55) | р.п.Арья, ул.Юбилейная, 31а | 12ж/д | 38 | АД-60С-Т400-2РП, 60 квт | 0 | ООО "Гранит" Градов А.И. 2-34-55 | 180 | 10 | 2017-02-13 | 2026-03-23 | 0
Уренский муниципальный округ | 18 | Котельная №2 ООО "Гранит" | Объекты теплоснабжения: | Градов А.И. (83154-2-34-55) | р.п.Арья, ул.Заводская, 19 | 7 ж/д | 33 | АД-60С-Т400-2РП, 60 квт | 0 | ООО "Гранит" Градов А.И. 2-34-55 | 180 | 10 | 2017-02-13 | 2026-03-23 | 0
Уренский муниципальный округ | 19 | Котельная №3 ООО "Гранит" | Объекты теплоснабжения: | Градов А.И. (83154-2-34-55) | д.Бобылевка, ул.Кирпичная, д.1а | 1 ж/д | 7.5 | МДГ-4032-02672 32 квт | 0 | ООО "Гранит" Градов А.И. 2-34-55 | 180 | 10 | 2017-02-13 | 2026-03-23 | 0
Уренский муниципальный округ | 20 | КНС-1 МУП "Уренские тепловые сети" | Объекты водоотведения и очистки: | Смирнов Д.В. 2-09-28 | г.Урень, ул.Ленина,308 | 1891 чел. | 26 | дизель-генератор 15 квт | 0 | МУП "Уренские тепловые сети" Красиков Е.Г. 2-09-27 | 180 | 20 | 2017-02-13 | 2026-03-23 | 0
Уренский муниципальный округ | 21 | КНС-2 МУП "Уренские тепловые сети" | Объекты водоотведения и очистки: | Смирнов Д.В. 2-09-28 | г.Урень, ул.Филатова,165 | 1039 чел. | 26 | дизель-генератор 15 квт | 0 | МУП "Уренские тепловые сети" Красиков Е.Г. 2-09-28 | 180 | 20 | 2017-02-13 | 2026-03-23 | 0
Уренский муниципальный округ | 22 | КНС-3 МУП "Уренские тепловые сети" | Объекты водоотведения и очистки: | Смирнов Д.В. 2-09-28 | г.Урень, ул.Филатова,64 | 852 чел. | 10 | дизель-генератор 15 квт | 0 | МУП "Уренские тепловые сети" Красиков Е.Г. 2-09-28 | 180 | 20 | 2017-02-13 | 2026-03-23 | 0
Уренский муниципальный округ | 23 | КНС-4 МУП "Уренские тепловые сети" | Объекты водоотведения и очистки: | Смирнов Д.В. 2-09-28 | г.Урень, ул.Механизаторов | 2038 чел. | 30 | дизель-генератор 15 квт | 0 | МУП "Уренские тепловые сети" Красиков Е.Г. 2-09-28 | 180 | 20 | 2017-02-13 | 2026-03-23 | 0
Уренский муниципальный округ | 24 | Очистные сооружения МУП "Уренские тепловые сети" | Объекты водоотведения и очистки: | Смирнов Д.В. 2-09-28 | г.Урень, ул.Ленина-314 | 1891 чел. | 106 | дизель-генератор 15 квт | 0 | МУП "Уренские тепловые сети" Красиков Е.Г. 2-09-28 | 180 | 20 | 2017-02-13 | 2026-03-23 | 0
Уренский муниципальный округ | 25 | Очистные сооружения МУП "Уренские тепловые сети" | Объекты водоотведения и очистки: | Смирнов Д.В. 2-09-28 | г.Урень, ул.Механизаторов | 2038 чел. | 50 | дизель-генератор 15 квт | 0 | МУП "Уренские тепловые сети" Красиков Е.Г. 2-09-28 | 180 | 20 | 2017-02-13 | 2026-03-23 | 0
Уренский муниципальный округ | 26 | Очистные сооружения МУП "Уренские тепловые сети" | Объекты водоотведения и очистки: | Смирнов Д.В. 2-09-28 | р.п.Арья, ул.Набережная | 2277 чел. | 22 | дизель-генератор 15 квт | 0 | МУП "Уренские тепловые сети" Красиков Е.Г. 2-09-28 | 180 | 20 | 2017-02-13 | 2026-03-23 | 0
Уренский муниципальный округ | 27 | ГБУЗ НО Северный ММЦ | Объекты здравохранения и социальной защиты с круглосуточным пребыванием: | Полетаев Е.В., 2-25-46 | г.Урень, ул.Ленина, 61 | 423 чел. | 208.2 | АД-100, 100квт | 0 | Уренский РЭС филиала ПАО «Россети Центр и Приволжье» | 180 | 10 | 2017-02-13 | 2026-03-23 | 0
Уренский муниципальный округ | 28 | Арьевская участковая больница | Объекты здравохранения и социальной защиты с круглосуточным пребыванием: | Полетаев Е.В., 2-25-46 | р.п.Арья, ул.Юбилейная, 22 | 46 чел. | 5 | ЕВ 7.0/400 SLEM 6,6 квт | 0 | Уренский РЭС филиала ПАО «Россети Центр и Приволжье» | 180 | 10 | 2017-02-13 | 2026-03-23 | 0
Уренский муниципальный округ | 29 | Карпунихинская участковая больница | Объекты здравохранения и социальной защиты с круглосуточным пребыванием: | Полетаев Е.В., 2-25-46 | с.Карпуниха, ул.Больничная, 6а | 33 чел. | 55.7 | АСПВ 220/6,5/3,5-Т400/230ВР 6,5 | 0 | Уренский РЭС филиала ПАО «Россети Центр и Приволжье» | 180 | 10 | 2017-02-13 | 2026-03-23 | 0
Уренский муниципальный округ | 30 | Государственное бюджетное учреждение "Карповский дом-интернат для престарелых и инвалидов" | Объекты здравохранения и социальной защиты с круглосуточным пребыванием: | Груздев Е.Ю., 2-43-44 | с.Б.Карпово, ул.Центральная, 39а | 60 чел. | 200 | "Азимут" 25 квт | 0 | ГБУ "Карповский дом интернат для престарелых и инвалидов" Груздев Е.Ю. 2-43-44 | 0 | 30 | 0 | 2026-03-23 | 0
Уренский муниципальный округ | 31 | ГБУ Семейный центр «Облачко» Уренского м.о. | Объекты здравохранения и социальной защиты с круглосуточным пребыванием: | Ломоносова Н.И., 2-41-11 | д.Б.Арья, ул.Центральная, 12 | 25 чел. | 74.7 | Champion DG6501E 5,5 квт | 0 | ГБУ Семейный центр «Облачко» Уренского м.о. Ломоносова Н.И., 2-41-11 | 0 | 30 | 0 | 2026-03-23 | 0
Уренский муниципальный округ | 32 | МБДОУ №11 д/с "Улыбка" | Объекты образования | Шихалеева И.М. 2-51-36 | г.Урень, Труда, д.49 | 17 чел. | 39.6 | DDE DPG-7551 Е | 0 | Управление образования, Спирина И.И., 2-11-04 | 180 | 10 | 0 | 2026-03-23 | 0
Шарангский муниципальный округ | Шарангский муниципальный округ
Шарангский муниципальный округ | 1 | Котельная №1 | Объекты теплоснабжения: | МУП "Коммунсервис", Богатырев В.А., 83155 2-01-35 | р.п.Шаранга ул.Набережная,2б | 4, (163) | 23 | 0 | 0 | 0 | 0 | 0 | 2022-12-09 | 2022-12-09
| 2 | Котельная №2 | Объекты теплоснабжения: | МУП "Коммунсервис", Богатырев В.А., 83155 2-01-36 | р.п.Шаранга ул.Мягчилова,4б | 12, (267) | 24 | 0 | 0 | 0 | 0 | 0 | 2022-12-09 | 2022-12-09
| 3 | Котельная №3 | Объекты теплоснабжения: | МУП "Коммунсервис", Богатырев В.А., 83155 2-01-37 | р.п.Шаранга ул.Свободы,2 | 6, (393) | 33 | 0 | 0 | 0 | 0 | 0 | 2022-12-09 | 2022-12-09
| 4 | Котельная №4 | Объекты теплоснабжения: | МУП "Коммунсервис", Богатырев В.А., 83155 2-01-38 | р.п.Шаранга ул.Ленина,33 | 3, (1047) | 16.1 | 0 | 0 | 0 | 0 | 0 | 2022-12-09 | 2022-12-09
| 5 | Котельная №5 | Объекты теплоснабжения: | МУП "Коммунсервис", Богатырев В.А., 83155 2-01-39 | р.п.Шаранга ул.Большевиков,22а | 4, (171) | 22 | 0 | 0 | 0 | 0 | 0 | 2022-12-09 | 2022-12-09
| 6 | Котельная №6 | Объекты теплоснабжения: | МУП "Коммунсервис", Богатырев В.А., 83155 2-01-40 | р.п.Шаранга ул.Большевиков,36а | 4, (209) | 22 | 0 | 0 | 0 | 0 | 0 | 2022-12-09 | 2022-12-09
| 7 | Котельная №7 | Объекты теплоснабжения: | МУП "Коммунсервис", Богатырев В.А., 83155 2-01-41 | р.п.Шаранга ул.Горького,16а | 3, (298) | 15 | 0 | 0 | 0 | 0 | 0 | 2022-12-09 | 2022-12-09
| 8 | Котельная №8 | Объекты теплоснабжения: | МУП "Коммунсервис", Богатырев В.А., 83155 2-01-42 | р.п.Шаранга ул.Строителей,2 | 7, (75) | 21 | 0 | 0 | 0 | 0 | 0 | 2022-12-09 | 2022-12-09
| 9 | Котельная | Объекты теплоснабжения: | МУП "Коммунсервис", Богатырев В.А., 83155 2-01-43 | с.Б.Устинское ул.Набережная,1а | 3, (149) | 29 | 0 | 0 | 0 | 0 | 0 | 2022-12-09 | 2022-12-09
| 10 | Котельная | Объекты теплоснабжения: | МУП "Коммунсервис", Богатырев В.А., 83155 2-01-44 | с.Роженцово, ул.Учительская | 9, (176) | 25 | 0 | 0 | 0 | 0 | 0 | 2022-12-09 | 2022-12-09
| 11 | Водозабор | Объекты водоснабжения | МУП "Коммунсервис", Богатырев В.А., 83155 2-01-45 | р.п. Шаранга, ул. Родниковая | 6386 | 8 | 0 | 0 | 0 | 0 | 0 | 2026-03-10 | -
| 12 | Водозабор | Объекты водоснабжения | МУП "Коммунсервис", Богатырев В.А., 83155 2-01-46 | р.п. Шаранга, Свободы |  | 4 | 0 | 0 | 0 | 0 | 0 | 2026-03-10 | -
| 13 | Водозабор | Объекты водоснабжения | МУП "Коммунсервис", Богатырев В.А., 83155 2-01-47 | р.п. Шаранга, ул. Заречная |  | 6 | 0 | 0 | 0 | 0 | 0 | 2026-03-10 | -
| 14 | Водозабор | Объекты водоснабжения | МУП "Коммунсервис", Богатырев В.А., 83155 2-01-48 | р.п. Шаранга, ул. Набережная |  | 4 | 0 | 0 | 0 | 0 | 0 | 2026-03-10 | -
| 15 | Водозабор | Объекты водоснабжения | МУП "Коммунсервис", Богатырев В.А., 83155 2-01-49 | р.п. Шаранга, ул. Производственная |  | 4 | 0 | 0 | 0 | 0 | 0 | 2026-03-10 | -
Шарангский муниципальный округ | 16 | Водозабор | Объекты водоснабжения | МУП "Коммунсервис", Богатырев В.А., 83155 2-01-50 | р.п. Шаранга, ул. Строителей |  | 4 | 0 | 0 | 0 | 0 | 0 | 2026-03-10 | -
Шарангский муниципальный округ | 17 | Водозабор | Объекты водоснабжения | МУП "Коммунсервис", Богатырев В.А., 83155 2-01-51 | р.п. Шаранга, ул. Свободы |  | 4 | 0 | 0 | 0 | 0 | 0 | 2026-03-10 | -
| 18 | Водозабор | Объекты водоснабжения | МУП "Коммунсервис", Богатырев В.А., 83155 2-01-52 | р.п. Шаранга, ул. Широкая |  | 3 | 0 | 0 | 0 | 0 | 0 | 2026-03-10 | -
| 19 | Водозабор | Объекты водоснабжения | МУП "Коммунсервис", Богатырев В.А., 83155 2-01-53 | р.п. Шаранга, ул. Дружбы |  | 3 | 0 | 0 | 0 | 0 | 0 | 2026-03-10 | -
| 20 | Водозабор | Объекты водоснабжения | МУП "Коммунсервис", Богатырев В.А., 83155 2-01-54 | р.п. Шаранга, ул. Рогожникова |  | 8 | 0 | 0 | 0 | 0 | 0 | 2026-03-10 | -
| 21 | Водозабор | Объекты водоснабжения | МУП "Коммунсервис", Богатырев В.А., 83155 2-01-55 | д. Большой Рейчваж | 121 | 4 | 0 | 0 | 0 | 0 | 0 | 2026-03-10 | -
| 22 | Водозабор | Объекты водоснабжения | МУП "Коммунсервис", Богатырев В.А., 83155 2-01-56 | д. Туманка | 93 | 3 | 0 | 0 | 0 | 0 | 0 | 2026-03-10 | -
| 23 | Водозабор | Объекты водоснабжения | МУП "Коммунсервис", Богатырев В.А., 83155 2-01-57 | д. Малая Уста | 50 | 3 | 0 | 0 | 0 | 0 | 0 | 2026-03-10 | -
| 24 | Водозабор | Объекты водоснабжения | МУП "Коммунсервис", Богатырев В.А., 83155 2-01-58 | д. Качеево | 42 | 3 | 0 | 0 | 0 | 0 | 0 | 2026-03-10 | -
| 25 | Водозабор | Объекты водоснабжения | МУП "Коммунсервис", Богатырев В.А., 83155 2-01-59 | д. Черномуж | 147 | 3 | 0 | 0 | 0 | 0 | 0 | 2026-03-10 | -
| 26 | Водозабор | Объекты водоснабжения | МУП "Коммунсервис", Богатырев В.А., 83155 2-01-60 | д. Копани | 44 | 3 | 0 | 0 | 0 | 0 | 0 | 2026-03-10 | -
| 27 | Водозабор | Объекты водоснабжения | МУП "Коммунсервис", Богатырев В.А., 83155 2-01-61 | д. Щекотово | 68 | 3 | 0 | 0 | 0 | 0 | 0 | 2026-03-10 | -
| 28 | Водозабор | Объекты водоснабжения | МУП "Коммунсервис", Богатырев В.А., 83155 2-01-62 | д. Перчеваж | 18 | 3 | 0 | 0 | 0 | 0 | 0 | 2026-03-10 | -
Шарангский муниципальный округ | 29 | Водозабор | Объекты водоснабжения | МУП "Коммунсервис", Богатырев В.А., 83155 2-01-63 | с. Большая Рудка | 294 | 3 | 0 | 0 | 0 | 0 | 0 | 2026-03-10 | -
Шарангский муниципальный округ | 30 | Водозабор | Объекты водоснабжения | МУП "Коммунсервис", Богатырев В.А., 83155 2-01-64 | с. Щенники | 97 | 3 | 0 | 0 | 0 | 0 | 0 | 2026-03-10 | -
Шарангский муниципальный округ | 31 | Водозабор | Объекты водоснабжения | МУП "Коммунсервис", Богатырев В.А., 83155 2-01-65 | с. Старая Рудка | 17 | 3 | 0 | 0 | 0 | 0 | 0 | 2026-03-10 | -
Шарангский муниципальный округ | 32 | Водозабор | Объекты водоснабжения | МУП "Коммунсервис", Богатырев В.А., 83155 2-01-66 | с. Большое Устинское | 178 | 3 | 0 | 0 | 0 | 0 | 0 | 2026-03-10 | -
Шарангский муниципальный округ | 33 | Водозабор | Объекты водоснабжения | МУП "Коммунсервис", Богатырев В.А., 83155 2-01-67 | с. Кушнур | 189 | 3 | 0 | 0 | 0 | 0 | 0 | 2026-03-10 | -
Шарангский муниципальный округ | 34 | Водозабор | Объекты водоснабжения | МУП "Коммунсервис", Богатырев В.А., 83155 2-01-68 | с. Роженцово | 344 | 4 | 0 | 0 | 0 | 0 | 0 | 2026-03-10 | -
Шарангский муниципальный округ | 35 | ГБУ НО "Социально-реабилитационный центр для несовершеннолетних Шарангского муниципального округа" | Объекты здравохранения и социальной защиты с круглосуточным пребыванием: | Фокина Т.А., 83155 2-16-56 | Шарангский район, д. Туманка, ул. Новая, д. 2 | 21 чел. | 100 | AD 150-T400 | 6 | ГБУ НО "Социально-реабилитационный центр для несовершеннолетних Шарангского муниципального округа" | 0 | 0 | 2025-03-01 | -
Шарангский муниципальный округ | 36 | ГБУ "Специализированный жилой дом для граждан пожилого возраста и инвалидов" | Объекты здравохранения и социальной защиты с круглосуточным пребыванием: | Гетия Н.И., 83155 2-92-36 | Шарангский район, с. Роженцово, ул. Учительская, д. 6а | 15 чел. | 30 | АД-30-Ф | 3 | Специализированный жилой дом для граждан пожилого возраста и инвалидов | 0 | 0 | 2025-03-01 | -
Шарангский муниципальный округ | 37 | ГБУЗ НО "Шарангская ЦРБ" | Объекты здравохранения и социальной защиты с круглосуточным пребыванием: | Сорокин В.В. 83155 2-05-70 | Шарангский район, р.п. Шаранга, ул. Медицинская, д. 1 | 211 чел. | 30 | PROSTOR | 1 | ГБУЗ НО "Шарангская ЦРБ" | 0 | 0 | 2022-12-15 | -
Шарангский муниципальный округ | 38 | ГБУ НО "Дом-интернат для престарелых и инвалидов Шарангский" | Объекты здравохранения и социальной защиты с круглосуточным пребыванием: | Ермакова И.Л. 83155 2-65-64 | Шарангский район, с. Большая Рудка, ул. Больничная, д. 1 | 51 чел. | 6.6 | HUTER DY9500L | 5 | Территориальный отдел р.п. Шаранга | 0 | 0 | 2025-03-01 | -
Шатковский муниципальный округ | Шатковский муниципальный округ
Шатковский муниципальный округ | 1 | МУП "Лесогорское ЖКХ" Котельная р.п.Лесогорск | Объекты теплоснабжения: | Тел:8831904-60-14 | Руководитель Антонов В,Е ,р.п.Лесогорск ул.Советская,7 | ж\д-37шт, больница,д/с,кол-во жителей-826 | 5 Мвт | 30кВт | АД-30 стационарный 30кВт | 0 | 0 | 0 |  | 2025-03-01 | 0
Шатковский муниципальный округ | 2 | МУП "Комунэнерго" Котельная №3 р.п.Шатки | Объекты теплоснабжения: | тел:8 83190 4-18-81 | Директор Малышев М.В. .р.п.Шатки ул.Федеративная,23 | администр.здания, школа, д/сады,объекты соцкультбыта 43 объекта | 4,8 Мвт | 60кВт | 0 | 0 | 0 | 0 |  | 2016-03-24 | 0
Шатковский муниципальный округ | 3 | ГБУЗ НО "Шатковская ЦРБ" Котельная | Объекты теплоснабжения: | Тел:89506176272 | Главный врач Сасмонов А.Н, р.п.Шатки ул.Заречная,д.4 | объекты ЦРБ | 2,48 Мвт | 30кВт | АД-30 стационарный 30кВт | 0 | 0 | 0 |  | 2016-03-24 | 0
Шатковский муниципальный округ | 4 | ГБУ "Понетаевский ПНИ" Котельная | Объекты теплоснабжения: | тел:88319047124 | Булдаков Сергей Игоревичс.Понетаевка, ул.Школьная 12 | объекты ПНИ | 3 Мвт | 50кВт | АД-50 стационарный 50кВт | 0 | 0 | 0 |  | 2016-03-23 | 0
Шатковский муниципальный округ | 5 | Водозабор р.п.Лесогорск | Объекты водоснабжения: | Тел:8831904-60-14 | Руководитель МУП Лесогорск ЖКХ Антонов В.Е .р.п.Лесогорск.ул.Строителей, д.12 | р.п.Лесогорск.ул.Строителей, д.12 | мощность насоса 11 кв 1000 | 30 | 0 | 0 | 0 | 0 |  | 2025-03-01 | 0
Шатковский муниципальный округ | 6 | МУП "Гарант" Водозабор п.Светлогорск | Объекты водоснабжения: | Тел: 883190 4-33-01 | Директор Самарин Ю.А. п.Светлогорск, ул.Ленина,д5 | Население | 1057 | 65 | 0 | 0 | 0 | 0 |  | 2016-03-24 | 0
Шатковский муниципальный округ | 7 | МУП "Комунэнерго" Арт.скважина №1,2 | Объекты водоснабжения: | тел:8 83190 4-18-81 | Директор Малышев М.В, .р.п.Шатки, ул.Федеративная,д.3 | Население | 7200 | 64 | 0 | 0 | 0 | 0 |  | 2016-03-24 | 0
Шатковский муниципальный округ | 8 | МУП "Комунэнерго" Насосная станция КНС№1 | Объекты водоотведения и очистки: | тел:8 83190 4-18-81 | Директор Малышев М.В..р.п.Шатки, ул.Нечаевка | Население | 580 | 50 | 0 | 0 | 0 | 0 |  | 2016-03-24 | 0
Шатковский муниципальный округ | 9 | МУП "Комунэнерго" Насосная станция КНС№1А | Объекты водоотведения и очистки: | тел:8 83190 4-18-81 | Директор Малышев М.В..р.п.Шатки,ул.1Мая | Население | 300 | 50 | 0 | 0 | 0 | 0 |  | 2016-03-24 | 0
Шатковский муниципальный округ | 10 | МУП "Комунэнерго" Насосная станция КНС №2 | Объекты водоотведения и очистки: | тел:8 83190 4-18-81 | Директор Малышев М.В..р.п.Шатки, ул.40лет Октября | Население | 260 | 8 | 0 | 0 | 0 | 0 |  | 2016-03-24 | 0
Шатковский муниципальный округ | 11 | МУП "Комунэнерго" Насосная станция КНС | Объекты водоотведения и очистки: | тел:8 83190 4-18-81 | Директор Малышев М.В..р.п.Шатки, ул.Восточная | Население | 480 | 8 | 0 | 0 | 0 | 0 |  | 2016-03-24 | 0
Шатковский муниципальный округ | 12 | МУП "Комунэнерго" Биологические очистные сооружения | Объекты водоотведения и очистки: | тел:8 83190 4-18-81 | Директор Малышев М.В..р.п.Шатки | Население | 2441 | 100 | 0 | 0 | 0 | 0 |  | 2016-03-24 | 0
Шатковский муниципальный округ | 13 | МУП "Комунэнерго" Насосная станция КНС | Объекты водоотведения и очистки: | тел:8 83190 4-18-81 | Директор Малышев М.В..р.п.Шатки, ул.1Мая | Население | 520 | 50 | 0 | 0 | 0 | 0 |  | 2016-03-24 | 0
Шатковский муниципальный округ | 14 | МУП "Комунэнерго" Насосная станция КНС | Объекты водоотведения и очистки: | тел:8 83190 4-18-81 | Директор Малышев М.В..р.п.Шатки | Население | 301 | 50 | 0 | 0 | 0 | 0 |  | 2016-03-24 | 0
Шатковский муниципальный округ | 15 | ГБУЗ НО "Шатковская ЦРБ" | Объекты здравохранения и социальной защиты с круглосуточным пребыванием: | Тел:89506176272 | Самсонов А.Н, р.п.Шатки, ул.Заречная,д4 | объект здравохранения | 271 | 360 | 0 | 0 | 0 | 0 |  | 2016-03-23 | 0
Шатковский муниципальный округ | 16 | ГБУЗ НО "Шатковская ЦРБ" Лесогорская участковая больница | Объекты здравохранения и социальной защиты с круглосуточным пребыванием: | Тел:89506176272 | Самсонов А.Н,. р.п.Лесогорск, ул.Советская 1 | Объект здравохранения | 31 | 50 | 0 | 0 | 0 | 0 |  | 2016-03-24 | 0
Шатковский муниципальный округ | 17 | ГБУ Понетаевский психо-неврологический интернат | Объекты здравохранения и социальной защиты с круглосуточным пребыванием: | тел:88319047124 | Булдаков Сергей Игоревич с.Понетаевка, ул.Школьная 12 | Соц. значимый | 850 | 1152 | АД-30 передвижной для запитки скважины 30кВт | 0 | 0 | 0 |  | 2016-03-23 | 0
Шатковский муниципальный округ | 18 | ГКУ НО "СРЦН Ласточка" | Объекты здравохранения и социальной защиты с круглосуточным пребыванием: | 8831904-43-06 | Директор Емельянова О.И. п.Светлогорск,ул.Ленина 2 | Население ,дети | 30 | 60 | KIPOR KDE 6500Т передвижной 6,3 кВт | 0 | 0 | 0 |  | 2016-03-23 | 0
2617