## РИСЭЭ 2026 год
2026 год
Консолидированный перечень резервных источников снабжения электрической энергии на территории Нижегородской области
ОМСУ | № п/п (с учетом вида объекта) | Собственник РИСЭЭ (Наименование учреждения (организации), где хранится РИСЭЭ) | Место нахождения РИСЭЭ - адрес, телефон | Лицо, ответств. за эксплуатацию РИСЭЭ (контактные данные) | Модель (марка) РИСЭЭ | Мощность РИСЭЭ, кВт | Техническое состояние | Дата последнего опробывания | Тип (передвижной/стационарный | Год выпуска | Марка топлива | Дата внесения сведений об объекте в перечень | Дата внесения изменений в сведения об объекта | Примечание
Ардатовский муниципальный округ | Ардатовский муниципальный округ
Ардатовский муниципальный округ | 1 | ГБУЗ "Ардатовская ЦРБ" | р.п. Мухтолово, ул. Школьная, д.72, 89159540338 | Скворцов А.Б., 8(83179)5-11-27 | дизель-генераторная электростанция ТСС АД-60С-Т400-2РМ1 | 37.5 | исправен | - | стационарный | 1995 | АИ-92 | 2016-04-04 | 2021-03-01
Ардатовский муниципальный округ | 2 | ООО «Райводоканал» | р.п. Ардатов ул. Зуева д. 70, 88317950597 | Карев П.В. 88317950597 | Дизель-генераторная электростанция «Вепрь» - дв-Хонда | 12 | исправен | - | передвижной | 2010 | АИ-92 | 2016-04-04 | 2021-03-01
Ардатовский муниципальный округ | 3 | Фермер – Ваганов С.Н. | Фермерское хозяйство, с. Котовка ул. Заречная д.18 т.89036043096 | Ваганов С.Н. | Бензиновый генератор | 3 | исправен | - | передвижной | 2007 | АИ-92 | - | 2021-03-01
Ардатовский муниципальный округ | 4 | ГУ «Дом-интернат для граждан пожилого возраста и инвалидов р.п. Ардатов» | р.п. Ардатов ул. Ленина д. 30, 89107937085 | Хренова М.А. | дизель-генераторная электростанция В2Ч8,2/7,8 | 7.8 | исправен | 2015-11-25 | передвижной | 2007 | АИ-92 | - | 2021-03-01
Ардатовский муниципальный округ | 5 | ГУ «Дом-интернат для граждан пожилого возраста и инвалидов с.Стексово» | Ардатовский р-он, с.Стексово, ул. Садовая, д.26А 89107937085 | Хренова М.А. | Бензиновый генератор GE-7500 | 6 | исправен | 2015-11-25 | передвижной | 2011 | АИ-92 | - | 2021-03-01
Ардатовский муниципальный округ | 6 | ООО "Тепловые сети" | р.п. Ардатов ул. Зуева д. 70, 88317951059 | Макаров М.В., 8(83179)5-09-22 | карбюраторный генератор, 15 кВт | 15 | исправен | - | передвижной | 2010 | АИ-92 | 2016-04-04 | 0
Ардатовский муниципальный округ | 7 | ПК Фирма "Мухтоловская спецодежда" | р.п. Мухтолово.ул. Победы, д.6 89308132818 | Авдеев Д.А., 54-4-01 | Дизель-генератор АД-150 | 150 | исправен | - | стационарный | 2011 | ДТ | 2016-04-04 | 2021-03-01
Ардатовский муниципальный округ | 8 | МУП "Водосток" | р.п. Мухтолово, ул. Степаненко, д.50/01 | Столяров Д.А. 54-3-09 | Дизель-генератор | 250 | исправен | - | стационарный | 2020 | ДТ | 2021-03-01 | 0
Ардатовский муниципальный округ | 9 | МУП "Восход ЖКХ" | р.п Ардатов, ул. Ленина, д.28 | Мольков А.А., 89202555696 | Бензиновый генератор Алютех 8000 | 6.5 | исправен |  | передвижной | 2021 | АИ-92
Ардатовский муниципальный округ | 10 | администрация Ардатовского района | р.п. Ардатов ул. Зуева д. 70, 88317951059 | ООО "Тепловые сети", Макаров М.В., 8(83179)5-09-23 | дизельгенератор АД100-Т400 | 100 | исправен |  | передвижной | 2018 | ДТ
Балахнинский муниципальный округ | Балахнинский муниципальный округ
Балахнинский муниципальный округ | 1 | ГБУЗ НО "Балахнинская ЦРБ" | г.Балахна, ул.Олимпийская, 1 | Чучко Сергей Владимирович т. 8-987-752-43-99 | WRQ-3000 5кВт | 5 | исправен | 2025-06-01 | передвижной | 2009 | АИ-92 | 2014-01-01 | 2023-03-03
Балахнинский муниципальный округ | 2 | ГБУЗ НО "Балахнинская ЦРБ" | г.Балахна, ул.Энгельса, 94 | Панина Екатерина Владимировна т. 8-901-801-64-40 | STROM 4,5 кВт | 4.5 | исправен | 2025-06-01 | передвижной | 2007 | АИ-92 | 2014-01-01 | 2023-03-03
Балахнинский муниципальный округ | 3 | ГБУЗ НО "Балахнинская ЦРБ" | г.Балахна, ул.Энгельса, 94 | Панина Е.В. т. 8-901-801-64-40 | STROM 4,5 кВт | 4.5 | исправен | 2025-06-01 | передвижной | 2007 | АИ-92 | 2014-01-01 | 2023-03-03
Балахнинский муниципальный округ | 4 | ГБУЗ НО "Балахнинская ЦРБ" | г.Балахна, ул. Горького, 23А | Дергунова Галина Викторовна т. 8-904-792-95-15 | WILMAR 5000 4,5 кВт | 4.5 | исправен | 2025-06-01 | передвижной | 2007 | АИ-92 | 2014-01-01 | 2023-03-03
Балахнинский муниципальный округ | 5 | ГБУЗ НО "Балахнинская ЦРБ" | г. Балахна, ул. Свердлова, 33 | Лукичев Александр Павлович т. 8(83144 ) 6-65-70 | "Калибр" 4,5 кВт | 4.5 | исправен | 2025-06-01 | передвижной | 2010 | АИ-92 | 2014-01-01 | 2023-03-03
Балахнинский муниципальный округ | 6 | ГБУ "Замятинский ДСОД "Лесная сказка" | д. Рылово | Скородумова Оксана Михайловна т.: 8(83144) 4-83-99, 8-952-458-85-05 | ДЭС-50 кВА | 50 | исправен | 2025-08-15 | стационарный | 2010 | ДТ | 2017-02-15 | 2023-03-03
Балахнинский муниципальный округ | 7 | Володарский филиал АО "НОКК" | г.Балахна, Котельная ЦКК, пр. Революции, 114 | Куделин Виктор Владимирович т. 8-910-102-09-61 | АДС-150 | 150 | исправен | 2025-08-14 | стационарный | 2016 | ДТ | 2018-02-14 | 2023-03-03
Балахнинский муниципальный округ | 8 | ГБОУ НКК имени В.Ф.Маргелова | д. Истомино, ул. Маргелова, 55 | Платонов Алексей Владиславович, т. 8-950-353-02-22 | "Изделие EG225L-100" | 100 | исправен | 2023-10-01 | передвижной | - | ДТ | 2018-02-14 | 2022-01-24
Балахнинский муниципальный округ | 9 | ГКОУ "Специальная (коррекционная) общеобразовательная школа-интернат" | г.Балахна, ул. Дзержинского, 75 | Савина Наталья Валерьевна, т.: 8(83144) 6-82-91, 6-63-13 | TSS SGG10000EНЗA | 10 | исправен | 2023-03-06 | передвижной | 2020 | АИ-92 | 2023-03-06 | 2023-03-06
Балахнинский муниципальный округ | 10 | ПАО "Россети Центр и Приволжье" филиала "Нижновэнерго" Балахнинский РЭС | г. Балахна, ул. Сведлова, 29 | Никитин Олег Сергеевич, т. 8-904-926-27-33 | АД-100-400 | 100 | исправен | 2025-10-04 | передвижной | 2014 | ДТ | - | -
Балахнинский муниципальный округ | 11 | ПАО "Россети Центр и Приволжье" филиала "Нижновэнерго" Балахнинский РЭС | г. Балахна, ул. Сведлова, 29 | Никитин Олег Сергеевич, т. 8-904-926-27-33 | АД-100-400-1РП | 100 | исправен | 2025-10-04 | передвижной | 2016 | ДТ | - | -
Балахнинский муниципальный округ | 12 | Администрация Балахнинского муниципального округа Нижегородской области | г. Балахна, ул. Лесопильная, 24 | Багров Сергей Анатольевич т. 8-908-234-45-46 | АД-30СТ400-1РКМ11-ПОЖ | 30 | исправен | 2025-09-11 | стационарный | 2022 | ДТ | 2023-03-07 | 2023-03-07
Балахнинский муниципальный округ | 13 | Администрация Балахнинского муниципального округа Нижегородской области | г. Балахна, ул. Лесопильная, 24 | Багров Сергей Анатольевич т. 8-908-234-45-46 | Tiger | 4.5 | исправен | 2025-09-11 | передвижной | - | АИ-92 | 2023-03-07 | 2023-03-07
Балахнинский муниципальный округ | 14 | Администрация Балахнинского муниципального округа Нижегородской области | г. Балахна, ул. Энгельса, 39 | Сурмилов Владимир Анатольевич, т. 8-987-390-67-35 | DENZEL PS80EA | 7 | исправен | 2025-06-01 | передвижной | 2017 | АИ-92 | 2023-03-07 | 2023-03-07
Богородский муниципальный округ | Богородский муниципальный округ
Богородский муниципальный округ | 1 | ГБУЗ НО "Богородская центральная районная больница" | г.Богородск, ул. М.Горького. 2А, Корпу №1 | И.о.зам.главного врача Мартынов Александр Сергеевич, 8(83170)2-05-49 | АД 100СТ 400 | 100 | исправен |  | стационарный | 2022 | ДТ | 2022-02-20 | 2026-03-12
Богородский муниципальный округ | 2 | ГБУЗ НО "Богородская центральная районная больница" | г.Богородск, ул. М.Горького. 2А, Корпу №2 | И.о.зам.главного врача Мартынов Александр Сергеевич, 8(83170)2-05-49 | AKSA APD-43C | 40 | исправен |  | стационарный | 2013 | ДТ | 2018-02-15 | 2026-03-12
Богородский муниципальный округ | 3 | ГБУЗ НО "Богородская центральная районная больница" | Богородский МО, д.Ушаково, ул.Юбилейная, д.9А | И.о.зам.главного врача Мартынов Александр Сергеевич, 8(83170)2-05-49 | М30 | 30 | исправен |  | стационарный | 2020 | ДТ | 2026-03-12 | 2026-03-12
Богородский муниципальный округ | 4 | Нижегородская областная психоневрологическая больница №3 | Богородский р-н, п. Комсомольский, ул. Больничная, д.1 | Энергетик Мрачковский Матвей Александрович 89506101809 | АД-25 Т400 | 25 | исправен |  | стационарный | 2020 | ДТ | 2014-01-01 | 2026
Богородский муниципальный округ | 5 | Нижегородская областная психоневрологическая больница №3 | Богородский р-н, п. Комсомольский, ул. Больничная, д.1 | Энергетик Мрачковский Матвей Александрович 89506101809 | АД-250 Т400 | 250 | исправен |  | стационарный | 2024 | ДТ |  | 2026
Богородский муниципальный округ | 6 | Нижегородская областная психоневрологическая больница №3 | Богородский р-н, п. Комсомольский, ул. Больничная, д.1 | Энергетик Мрачковский Матвей Александрович 89506101809 | СТГ30 Т400 | 30 | исправен |  | стационарный | 2016 | АИ-92 | 2018-02-15 | 2026
Богородский муниципальный округ | 7 | Окская больница филиал ФБУЗ "ПОМЦ ФМБА России" | Богородский район, пос.Окский, ул. Новожилова, д. 4. | Завхоз Шарабин Эдуард Павлович 8-83170-48-1-46, 8-986-749-27-42 | АКБ 42 230 ВХБ | 4.2 | исправен |  | передвижной | 2007 | АИ-95 | 2014-01-01 | 2026
Богородский муниципальный округ | 8 | Окская больница филиал ФБУЗ "ПОМЦ ФМБА России" | Богородский район, пос.Окский, ул. Новожилова, д. 4. | Завхоз Шарабин Эдуард Павлович 8-83170-48-1-46, 8-986-749-27-43 | SPG6500NT | 4.2 | исправен |  | стационарный | 2012 | АИ-95 | 2018-02-15 | 2026
Богородский муниципальный округ | 9 | МП «ЖКХ» с. Каменки | Богородский р-н, с. Каменки, ул. Новая,18 | Директор МУП "ЖКХ с. Каменки" Орлов Дмитрий Евгеньевич т. 8-951-904-04-72 | АГ-40 | 40 | исправен |  | стационарный | 1986 | АИ-92 | 2017-02-09 | 2026
Богородский муниципальный округ | 10 | МП «ЖКХ» с. Каменки | Богородский р-н, с. Каменки, ул. Новая,19 | Директор МУП "ЖКХ с. Каменки" Орлов Дмитрий Евгеньевич т. 8-951-904-04-73 | EEA GB-6-1SBK | 6 | исправен |  | передвижной | 2012 | АИ-95 | 2018-02-15 | 2026
Богородский муниципальный округ | 11 | МКУ Богородского муниципального округа ЕДДС | г. Богородск, ул. Ленина, 206 | Директор МКУ ЕДДС Сутырина Эмма Маиловна 3-07-51 | АГЕ-75 | 6.5 | исправен |  | передвижной | 2015 | АИ-92 | 2026
Богородский муниципальный округ | 12 | Администрация округа | г. Богородск, ул. Ленина,206 | Директор МКУ "АХУ" Кузнецов Андрей, 2-49-69, 89519148616 | А- iPower A17000TEAX | 15 | исправен |  | передвижной | 2022 | АИ-92 | 2026
Богородский муниципальный округ | 13 | Администрация округа | г. Богородск, ул. Ленина,206 | Директор МКУ "АХУ" Кузнецов Андрей, 2-49-69, 89519148616 | Сибртех БС-8000 | 6 | исправен |  | передвижной | 2022 | АИ-92 | 2026
Богородский муниципальный округ | 14 | Администрация округа | г. Богородск, ул. Ленина,206 | Директор МКУ "АХУ" Кузнецов Андрей, 2-49-69, 89519148616 | БЭГ4500 | 4 | исправен |  | передвижной | 2010 | АИ-92 | 2026
Богородский муниципальный округ | 15 | ГБУ " Богородский дом -интернат" | Богородский муниципальный округ , с. Дуденево, пер.Школьный, д.8а | Директор Пугачева Татьяна Николаевна 4-48-79 | ENERAL ГБ2Ц-8,5-1СК | 8.5 | исправен |  | передвижной | 2017 | АИ-92 | 2025-02-15 | 2026
Богородский муниципальный округ | 16 | МУП "ЖКХ с. Каменки" | г. Богородский муниципальный округ, п. Буревестник, ул. Новая,70 | Зам. Директора МУП "ЖКХ с. Каменки" Моисеев Алексей Николаевич 8-915-946-27-76 | РЭДВЕРГ 4,5 квт | 4.5 | исправен |  | передвижной | 2010 | АИ-92 | 2026
Богородский муниципальный округ | 17 | Филиал ПАО "Россети Центр и Приволжье" -"Нижновэнерого" | Нижегородская область, г.Богородск, ул. Механизаторов, 13 | Гл. инженер Сластников Иван Юрьевич 89202554601 | MOTOR АД-60-Т400 | 60 | исправен |  | передвижной | 2019 | АИ-92 | 2026
Богородский муниципальный округ | 18 | Филиал ПАО "Россети Центр и Приволжье" -"Нижновэнерого" | Нижегородская область, г.Богородск, ул. Механизаторов, 13 | Гл. инженер Сластников Иван Юрьевич 89202554601 | ELITEX-8000 | 5 | исправен |  | передвижной | 2011 | АИ-92 | 2026
Богородский муниципальный округ | 19 | Филиал ПАО "Россети Центр и Приволжье" -"Нижновэнерого" | Нижегородская область, г.Богородск, ул. Механизаторов, 13 | Гл. инженер Сластников Иван Юрьевич 89202554601 | HUTER DY6500L | 5 | исправен |  | передвижной | 2020 | АИ-92 | 2026
Богородский муниципальный округ | 20 | МУП "УВКХ"" | г.Богородск, ул. Добролюбова, 1Г | директор МУП "УВКХ" Шарафутдинов Султан Шафекович 8-996-010-77-93 | SUBARU EX 40 | 6.6 | исправен |  | передвижной | 2022 | АИ-92 |  | 2026
Богородский муниципальный округ | 21 | МУП "УВКХ"" | г.Богородск, ул. Добролюбова, 1Г | директор МУП "УВКХ" Шарафутдинов Султан Шафекович 8-996-010-77-93 | А-17 000-TEAX | 17 | исправен |  | передвижной | 2022 | АИ-92 |  | 2026
Богородский муниципальный округ | 22 | МУП "УВКХ" | г.Богородск, ул. Добролюбова, 1Г | директор МУП "УВКХ" Шарафутдинов Султан Шафекович 8-996-010-77-93 | АД-10 | 130 | исправен |  | передвижной | 2010 | ДТ | 2017-02-09 | 2026
Богородский муниципальный округ | 23 | МКУ Богородского муниципального округа "Спектр" | г.Богородск, ул.Минина д. 4 | Директор МКУ "Спектр" Алексеев Павел Иванович +7 (904) 782-96-81 10 | ЭД-200-Т400-1РПМ2 | 200 | исправен |  | передвижной | 2015 | АИ-92 | 2026
Большеболдинский муниципальный округ | Большеболдинский муниципальный округ
Большеболдинский муниципальный округ | 1 | ГБУЗ НО Большеболдиская ЦРБ | с.Большое Болдино, ул.Красная, д.34 | Галев Максим Сергеевич 89535656929 | ДГY-ЕТ 125-400 | 102 | исправен | 2023-01-24 | стационарный | 2007 | ДТ | 2014-01-01 | 2025-04-03 | установлен около ЗТП, для работы ГК № 1 и ЦРБ
Большеболдинский муниципальный округ | 2 | Б.Болдинские РЭС | с.Большое Болдино, ул.Пролетарская, д.117 | Б.Болдинские РЭС, дежурный АДС 89200505843 | АД-100П-Т400РГХП | 100 | исправен | 2023-02-08 | передвижной | - | ДТ | 2014-01-01 | 2025-04-03 | привлекаемый РИСЭЭ для КНС, ГК № 1 и ГК № 2
Большеболдинский муниципальный округ | 3 | ООО «ПЗ «Пушкинское» | Мясоперерабатывающий цех с.Б.Болдино ул.Красная | Тюрин Валерий Анатольевич (83138) 2-26-97 | АД-100С-Т-400-Р | 100 | исправен | 2023-01-17 | стационарный | 1996 | ДТ | 2014-01-01 | 2025-04-03
Большеболдинский муниципальный округ | 4 | ООО «ПЗ «Пушкинское» | МТФ №1,МТФ №2 с.Б.Болдино ул.Красная | Тюрин Валерий Анатольевич (83138) 2-26-97 | ЭД-60-Т400-РП | 60 | исправен | 2023-01-17 | передвижной | 1995 | ДТ | 2014-01-01 | 2025-04-03
Большеболдинский муниципальный округ | 5 | ООО «ПЗ «Пушкинское» | МТФ №1,МТФ №2 с.Б.Болдино ул.Красная | Тюрин Валерий Анатольевич (83138) 2-26-97 | ЭД-60-Т400-РП | 60 | исправен | 2023-01-17 | передвижной | 1995 | ДТ | 2014-01-01 | 2025-04-03
Большеболдинский муниципальный округ | 6 | ООО «ПЗ «Пушкинское» | МТФ №1,МТФ №2 с.Б.Болдино ул.Красная | Тюрин Валерий Анатольевич (83138) 2-26-97 | ЭД-100-Т400-РП М2 | 100 | исправен | 2023-01-17 | передвижной | 2007 | ДТ | 2014-01-01 | 2025-04-03
Большеболдинский муниципальный округ | 7 | ООО «ПЗ «Пушкинское» | Коровник на 624 головы (новый комплекс) с.Б.Болдино ул.Красная | Тюрин Валерий Анатольевич (83138) 2-26-97 | АД-200С-Т400-1Р М11 | 200 | исправен | 2023-01-17 | стационарный | 2020 | ДТ | 2023-02-21 | 2025-04-03
Большеболдинский муниципальный округ | 8 | Администрация Большеболдинского муниципального района | с.Большое Болдино, ул.Пушкинская, 2 | Сизов Александр Васильевич (83138) 2-24-35 | ГПБ-3,5 | 3.5 | исправен | 2023-12-13 | передвижной | 2007 | АИ-92 | 2017-01-27 | 2025-04-03
Большеболдинский муниципальный округ | 9 | Администрация Большеболдинского муниципального района | с.Большое Болдино, ул.Пушкинская, 2 | Сизов Александр Васильевич (83138) 2-24-35 | ЭГС-7500Э | 6.5 | исправен | 2024-08-17 | передвижной | 2020 | АИ-92 | 2025-04-03 | 2025-04-03
Большемурашкинский муниципальный округ | Большемурашкинский муниципальный округ
Большемурашкинский муниципальный округ | 1 | Центральная районная Больница | Нижегородская обл. р.п. Большое мурашкино 5-й микрорайон | Вялков Алексей Николаевич 883167 5-15-69, 89527646018 | ДГ-Азимут (Рикардо) модель 6R650TDI | 110 | исправен | 0 | стационарный | 2023 | ДТ | 2014-01-01 | 2025-02-25
Большемурашкинский муниципальный округ | 2 | МУП ЖКХ п.Советский | Нижегородская обл. п.Советский Котельная | Огурцов Владимир Александрович тел.5-73-87 сот.89108721879 | АДС-100 | 100 | исправен | 0 | стационарный | 1996 | ДТ | 2014-01-01 | 2014-01-01
Большемурашкинский муниципальный округ | 3 | МУП ЖКХ п.Советский | Нижегородская обл. пос.Советский | Огурцов Владимир Александрович тел.5-73-87 сот.89108721879 | АБП 12-Т400/230ВХ-БСГ 9 | 12.5 | исправен | 0 | передвижной | 2011 | АИ-92 | 2014-01-01 | 2014-01-01
Большемурашкинский муниципальный округ | 4 | ООО «Профессионал - СтпройРесурс» | Нижегородская обл. р.п. Большое Мурашкино у. Фабричная, АБЗ | Карпычев Дмитрий Юрьевич, тел. 89506059641 | Huter | 13 | исправен | 0 | передвижной | 2023 | АИ-92 | 2014-01-01 | 2025-02-25
Большемурашкинский муниципальный округ | 5 | ООО «Профессионал - СтпройРесурс» | Нижегородская обл. р.п. Большое Мурашкино у. Фабричная, АБЗ | Карпычев Дмитрий Юрьевич, тел. 89506059641 | Huter | 13 | исправен | 0 | передвижной | 2024 | АИ-92 | 2014-01-01 | 2025-02-25
Большемурашкинский муниципальный округ | 6 | МУП Управляющая компания | Нижегородская обл. р.п. Большое Мурашкино ул.Задоменка,5 | Депутатов Дмитрий Александрович т.89082374990 883167 53051 | Huter DY8000L | 6.5 | исправен | 0 | передвижной | 2021 | АИ-92 | 2014-01-01 | 2025-02-25
Большемурашкинский муниципальный округ | 7 | МУП Управляющая компания | Нижегородская обл. р.п. Большое Мурашкино ул.Задоменка,5 | Депутатов Дмитрий Александрович т.89082374990 883167 53051 | Huter DY9500L | 7.5 | исправен | 0 | передвижной | 2024 | АИ-92 | 2014-01-02 | 2025-02-25
Большемурашкинский муниципальный округ | 8 | МУП Управляющая компания | Р.п. Большое Мурашкино ул. Задоменка, 5 | Депутатов Дмитрий Александрович т.89082374990 883167 53051 | Energy | 6 | исправен | 0 | передвижной | 2012 | АИ-92 | 2014-01-01 | 2014-01-01
Большемурашкинский муниципальный округ | 9 | Большемурашкинская РЭГС ОАО «Нижегородоблгаз» | Р.п.Б.Мурашкино УЛ. 1Мая,90 | Фролов Александр Анатольевич 88316751234 | Вепрь | 2.4 | исправен | 0 | передвижной | 2010 | АИ-92 | 2014-01-01 | 2014-01-01
Большемурашкинский муниципальный округ | 10 | Узел связи Нижегородский филиал ОАО «Ростелеком» | Р.п. Б.Мурашкино пл.Базарная,14 | Крутов С.Г. 8831675-13-44 | ДГ-30 | 30 | исправен | 0 | стационарный | 2002 | ДТ | 2014-01-01 | 2025-02-25
Большемурашкинский муниципальный округ | 11 | Узел связи Нижегородский филиал ОАО «Ростелеком» | Р.п. Б.Мурашкино пл.Базарная,14 | Крутов С.Г. 8831675-13-44 | Вепрь | 2 | исправен | 0 | передвижной | 2010 | АИ-92 | 2014-01-01 | 2014-01-01
Большемурашкинский муниципальный округ | 12 | Советская средняя школа | д/с Полянка, с.Карабатово, ул. Молодежная, д. 15 | Князева Валентина Ивановна 89290445720,89101071735 | GG-6500-3РЕМ | 11 | исправен |  | передвижной | 2023 | АИ-92 | 2014-01-01 | 2025-02-25
Бутурлинский муниципальный округ | Бутурлинский муниципальный округ
Бутурлинский муниципальный округ | 1 | Администрация Бутурлинского муниципального округа Нижегородской области | р.п. Бутурлино ул.Ленина д.106 тел.88317253908 | Петрова Мария Федоровна | Azimut AD 10C-T400-1PKM11 | 10 | исправен | 0 | передвижной | 2018 | ДТ | 2014-01-01 | 2026-03-05
Бутурлинский муниципальный округ | 2 | Отделение полиции (по обслуживанию Бутурлинского района) МО МВД "Княгининский" | р.п. Бутурлино ул.3 микрорайон д.11 тел.88317252505 | Трушин Александр Владимирович | GБВ-6500T | 4.5 | исправен | 0 | передвижной | 2008 | АИ-92 | - | 2018-01-25
Бутурлинский муниципальный округ | 3 | ГБУ НО "Бутурлинская ЦРБ" | р.п. Бутурлино ул. Ленина д.40 тел.88317251766 | Стрельцова Татьяна Владимировна | ЕСС5-1500 | 37.5 | исправен | 0 | стационарный | 1987 | ДТ | 2017-02-15 | 2019-02-04
Бутурлинский муниципальный округ | 4 | Бутурлинский психоневрологический интернат | с. Красная Глинка, ул.Залесная д.26 тел.88317252921 | Воронова Марина Ивановна 52921 | АД-40 | 40 | исправен | 0 | стационарный | 2012 | АИ-92 | 2014-01-01 | 2014-01-01
Бутурлинский муниципальный округ | 5 | ООО "Бутурлинское жилищно-коммунальное хозяйство" | р.п. Бутурлино ул.3 микрорайон д.12 | Коннов Василий Александрович | Huter DY8000LX | 9 | исправен | 0 | передвижной | 2007 | АИ-92 | 2016-03-31 | 2025-03-17
Бутурлинский муниципальный округ | 6 | МБДОУ"Надежда" | с.Яковлево | Осютина Валентина Владимировна | Huter DY6500LX | 2.5 | исправен | 0 | передвижной | 2012 | АИ-92 | 2016-03-31 | 2025-03-17
Бутурлинский муниципальный округ | 7 | ПАО"Газпромгазораспределение Н.Н." | р.п.Бутурлино, ул.Базинская,д.10(8-831)72-5-22-14 | Савинов Виктор Валерьевич 5-22-14 | Вепрь-3.0 | 3 | исправен | 0 | передвижной | 2017 | АИ-92 | 2018-01-25 | 0
Бутурлинский муниципальный округ | 8 | Ростелеком и НТС Сервис | р.п.Бутурлино, ул.Колхозная,д.8 т:(8-831)72-5-27-40 | Фролов Юрий Николаевич | Д-40,2 | 40 | исправен | 0 | стационарный | 2017 | АИ-92 | 2018-01-25 | 0
Бутурлинский муниципальный округ | 9 | Ростелеком и НТС Сервис | р.п.Бутурлино, ул.Колхозная,д.8 т:(8-831)72-5-27-40 | Фролов Юрий Николаевич | Nonda | 7 | исправен | 0 | передвижной | 2017 | АИ-92 | 2018-01-25 | 0
Бутурлинский муниципальный округ | 10 | ПЧ-120 ФПС | р.п.Бутурлино, 3-й микр,д.13(8-831)72-5-36-52 | Цухт Виталий Аркадьевич 5-36-52 | БЭС-6500Е | 5 | исправен | 0 | передвижной | 2009 | АИ-92 | 2018-01-25 | 2025-03-17
| 11 | ГБУ "Бутурлинский дом-интернат для престарелых и инвалидов" | р.п. Бутурлино пер.Заводской д.6 | Коробов Сергей Николаевич 51763 | Huter DY9500LX-3 | 8 | исправен | 0 | передвижной | 2018 | АИ-92 | 2023-03-14 | 0
| 12 | Администрация Бутурлинского муниципального округа Нижегородской области | р.п. Бутурлино ул.3 микрорайон д.12 | Коннов Василий Александрович | Magnus ДГУ-60/400К-Ш | 66 | исправен | 0 | передвижной | 2023 | ДТ | 2026-03-05 | 2026-03-05
Бутурлинский муниципальный округ | 13 | Администрация Бутурлинского муниципального округа Нижегородской области | р.п. Бутурлино ул.3 микрорайон д.12 тел.883172521106 | Шмелев Сергенй Вениаминович | АД30С-Т400-РПМ27 | 30 | исправен | 0 | передвижной | 2023 | ДТ | 2026-03-05 | 2026-03-05
Вадский муниципальный округ | Вадский муниципальный округ
Вадский муниципальный округ | 1 | Администрация Вадского муниципального округа | с.Вад, ул.50 лет Октября, д.9 | Махметов П.И. (8314041624) | ЭД-30С-Т400-1РМ5(Славянка)PERKINS | 30 | исправен | 0 | передвижной | 2008 | АИ-92 | 2014-01-01 | 2025-03-11
Вадский муниципальный округ | 2 | МКУ "Муниципальная пожарная охрана" | с.Вад, ул.1 Мая, д.41 | Гаранин С.Ю. ( 83140) 4-11-57 | БЭГ-5000А | 5 | исправен | 0 | передвижной | 2009 | АИ-92 | 2014-01-01 | 2025-03-11
Вадский муниципальный округ | 3 | ФКУ "Следственный изолятор №3" | пос.Анненковский карьер, ул.Центральная, д.17 | Штырев Д.А.8(83140) 4-34-75 | ДГА-200 | 200 | исправен | 0 | стационарный | 1995 | ДТ | 2014-01-01 | 2025-03-11
Вадский муниципальный округ | 4 | МБОУ "Петлинская ООШ" | с.Петлино, ул.Школьная, д.18А | Веревочкин А. М. (83140) 4-64-31 | АД-100-Е400-1 | 100 | исправен | 0 | стационарный | 2008 | ДТ | 2016-03-31 | 0
Вадский муниципальный округ | 5 | ЕДДС Вадского района | с.Вад, ул.1 Мая, д.41 | Мараханов Д.А. (83140)42406 | MAGNUS ДГУ-30/400КА | 40 | исправен | 0 | стационарный | 2022 | ДТ | 2025-03-11 | 2025-03-11
Вадский муниципальный округ | 6 | Пожарная часть 181-ПЧ с.Вад | с.Вад, ул.50 лет Октября,д.11 | Коршиков Д.Ю. (83140) 41278 | ETOLON FIRMAN SPG 5000 | 5 | исправен | 0 | передвижной | 2000 | АИ-92 | 2016-03-31 | 2025-03-11
Вадский муниципальный округ | 7 | Управление федерального Казначейства, отделение по Вадского району | с.Вад, ул.1 Мая,д.45 | Силова Т.Н. (83140)42111 | GUMMINS C22 D5 | 18 | исправен | 0 | стационарный | 2001 | АИ-92 | 2016-03-31 | 2025-03-11
Вадский муниципальный округ | 8 | СПК "Дубенский" | с.Дубенское, ул.Механическая,д.1 | Рыбин Н.И. (83140)46349 | АД60 | 60 | исправен | 0 | стационарный | 2006 | ДТ | 2021-03-15 | 0
Вадский муниципальный округ | 9 | СПК "Дубенский" | с.Дубенское, ул.Механическая,д.1 | Рыбин Н.И. (83140)46349 | АД200 | 200 | исправен | 0 | стационарный | 2010 | ДТ | 2016-03-31 | 0
Вадский муниципальный округ | 10 | ДОЛ "Сережа" | Вадский район, с.Крутой Майдан | Дунаевский А.В. (8314045103) | ГСФ | 100 | исправен | 0 | стационарный | 2002 | ДТ | 2016-03-31 | 2025-03-11
Вадский муниципальный округ | 11 | ООО "Родник" | Вадский округ, с.Вад,ул.50 лет Октября,д.9 | Махметов П.И. (55314041624) | AirmanSDG-100S | 80 | исправен | 0 | стационарный | 2002 | ДТ | 2021-03-15 | 0
Вадский муниципальный округ | 12 | Администрация Вадского муниципального округа | с.Вад, ул.1 Мая, д.41 | Каржов М.В. 4-11-50*114 | CHAMPION GG3000 | 2.5 | исправен | 0 | передвижной | 2010 | АИ-92 | 2016-03-31 | 2025-03-11
Вадский муниципальный округ | 13 | МАОУ "ВАДСКАЯ СОШ" | С.Вад,ул.Просвещения,д.33 | Тимошенкова С.Н. (83140) 41447 | CHAMPION G 6000 E-3 | 5.5 | исправен | 0 | передвижной | 2015 | АИ-92 | 2017-02-14 | 2025-03-11
Вадский муниципальный округ | 14 | ЛТЦ с.Вад МЦТЭТ г.Арзамас НФ ПАО "Ростелеком" | с.Вад, ул.1 Мая ,д.40 | Исупов С.Н. (83140)41251 | DGA-24M | 24 | исправен | 0 | стационарный | 2014 | АИ-92 | 2018-02-02 | 2025-03-11
Вадский муниципальный округ | 15 | ООО "Боксид" | с.Вад, ул.1 Мая,д.46 | Сафеев М.Е. (83140) 43359 | DY6500LX | 5 | исправен | 0 | передвижной | 2014 | АИ-92 | 2018-02-02 | 2025-03-11
Вадский муниципальный округ | 16 | МП "Вадресурс" | с.Вад, ул.1 Мая,д.28 | Мынов С.А. (83140) 41100 | DENZEL GE8900 | 8 | исправен | 0 | передвижной | 2015 | АИ-92 | 2018-02-02 | 2025-03-11
Вадский муниципальный округ | 17 | ДОБО "Ласточка" | Вадский р-н,д.Костино | Круглов А.А.8(83140)4-25-67 | АД-100-Т400-РПМ-2 | 100 | исправен | 0 | стационарный | 2014 | ДТ | 2018-02-02 | 2025-03-11
Вадский муниципальный округ | 18 | ООО УК "Ваш Дом с.Вад" | с.Вад, ул.1 Мая,д.46 | Киселев В.П. | БЭГ-5000А | 5 | исправен | 0 | передвижной | 2013 | АИ-92 | 2018-02-02 | 0
Вадский муниципальный округ | 19 | Вадская РЭГС | с.Вад, ул.Заречная,д.51 | Щербаков Д.Ю. (83140) 41643 | "Вепрь" АПБ 3,0-230ВБ-БГ | 7.5 | исправен | 0 | передвижной | 2007 | АИ-92 | 2021-03-15 | 0
Вадский муниципальный округ | 20 | Вадская РЭГС | с.Вад, ул.Заречная,д.51 | Щербаков Д.Ю. (83140) 41643 | MOSA TS 200 DS-DES/CF | 8.8 | исправен | 0 | передвижной | 2011 | АИ-92 | 2021-03-15 | 0
Вадский муниципальный округ | 21 | Вадская РЭС | с.Вад, ул.Просвещения,д.29 | Каляев А.Г. 8(83140) 4-39-14 | EB7.0/400-S | 7.5 | исправен | 0 | передвижной | 2014 | АИ-92 | 2021-03-15 | 2025-03-11
Вадский муниципальный округ | 22 | Вадская РЭС | с.Вад, ул.Просвещения,д.29 | Каляев А.Г. 8(83140) 4-39-14 | EB7.0/400-S | 7.5 | исправен | 0 | передвижной | 2014 | АИ-92 | 2021-03-15 | 2025-03-11
Вадский муниципальный округ | 23 | Вадская РЭС | с.Вад, ул.Просвещения,д.29 | Каляев А.Г. 8(83140) 4-39-14 | HUTER DY6500L | 5.5 | исправен | 0 | передвижной | 2018 | АИ-92 | 2021-03-15 | 2025-03-11
Вадский муниципальный округ | 24 | МАУ ХЭК | с.Вад, ул.Школьная | Рубцов А.И. (8314043984) | MAXcutMC6500E | 5.5 | исправен | 0 | передвижной | 2016 | АИ-92 | 2021-03-15 | 0
Вадский муниципальный округ | 25 | ООО "Бор Теплогаз" | с.Вад, ул.Юбилейная,д.24А | Гуляев Ю.П. 8-920-039- 72-20 | АД-40С-Т400-1Р | 40 | исправен | 0 | стационарный | 2017 | АИ-92 | 2021-03-15 | 2025-03-11
Вадский муниципальный округ | 26 | ООО "Бор Теплогаз" | с.Вад, ул.Полевая,д.4 | Гуляев Ю.П. 8-920-039- 72-20 | АД-40С-Т400-1Р | 40 | исправен | 0 | стационарный | 2017 | АИ-92 | 2021-03-15 | 2025-03-11
Вадский муниципальный округ | 27 | ООО "Бор Теплогаз" | п.Санатория Бобыльский | Комаров А.Н. 8-920-039- 72-20 | АД-40С-Т400-1Р | 9.8 | исправен | 0 | стационарный | 2012 | АИ-92 | 2021-03-15 | 2025-03-11
Вадский муниципальный округ | 28 | Вадский территоиальный отдел | с.Вад, ул.1 Мая, д.39А | Заикин А.М. (8314041434) | Redger RD8000EB | 6.5 | исправен | 0 | передвижной | 2017 | АИ-92 | 2021-03-15 | 2025-03-11
Вадский муниципальный округ | 29 | Стрельский территоиальный отдел | с.Стрелка, микрорайон д.6 | Артамонов А.Н. (8314043322) | RD-G3900 | 3 | исправен | 0 | передвижной | 2017 | АИ-92 | 2021-03-15 | 2025-03-11
Вадский муниципальный округ | 30 | ООО "ННПП" | с.Елховка | Донников Дмитрий Геннадьевич | DC300-T400-2PK | 300 | исправен | 0 | стационарный | 2016 | ДТ | 2021-03-15 | 0
Вадский муниципальный округ | 31 | ООО "ННПП" | с.Елховка | Донников Дмитрий Геннадьевич | J200K/NEXYS | 145 | исправен | 0 | стационарный | 2014 | ДТ | 2021-03-15 | 0
Вадский муниципальный округ | 32 | ООО "ННПП" | с.Елховка | Донников Дмитрий Геннадьевич | АД-250С-Т400-2РКМ11 | 250 | исправен | 0 | стационарный | 2014 | ДТ | 2021-03-15 | 0
Вадский муниципальный округ | 33 | ООО "ННПП" | с.Елховка | Донников Дмитрий Геннадьевич | АД-30СТ400-1РПМ1 | 30 | исправен | 0 | стационарный | 2017 | АИ-92 | 2021-03-15 | 0
Вадский муниципальный округ | 34 | ООО "ННПП" | с.Елховка | Донников Дмитрий Геннадьевич | АД-30СТ400-1РПМ1 | 30 | исправен | 0 | стационарный | 2017 | АИ-92 | 2021-03-15 | 0
Вадский муниципальный округ | 35 | ООО "ННПП" | с.Елховка | Донников Дмитрий Геннадьевич | DHY8000LE | 6 | исправен | 0 | передвижной | 2017 | АИ-92 | 2021-03-15 | 0
Вадский муниципальный округ | 36 | ООО "ННПП" | с.Елховка | Донников Дмитрий Геннадьевич | АД-300С-Т400-2РКМ5 | 300 | исправен | 0 | стационарный | 2018 | ДТ | 2021-03-15 | 0
Варнавинский муниципальный округ | Варнавинский муниципальный округ
Варнавинский муниципальный округ | 1 | ГБУ « Варнавинский ПНИ» | п.Заречный Варнавинского района 8-8312671090 | Штанов В.Ю. тел.:89049165112 | АД-200С-Т400-RA | 200 | исправен | 2026-02-18 | стационарный | 2016 | ДТ | 2014-01-01 | 2026-03-02
Варнавинский муниципальный округ | 2 | ГБУ « Варнавинский ПНИ» | п. Северный Варнавинского района 8-8312671090 | Штанов В.Ю. тел.:89049165112 | АД-100С-Т400 РМ2 | 100 | исправен | 2026-02-18 | стационарный | 2003 | ДТ | 2014-01-01 | 2026-03-02
Варнавинский муниципальный округ | 3 | ФКУ ИК-7 | п.Восход Варнавинского района 8-83158-35809 | Смирнов П.Н.8-83158-35809 | ДГ-72М | 100 | исправен | 2025-09-30 | стационарный | 1976 | АИ-92 | 2014-01-01 | 2026-03-02
Варнавинский муниципальный округ | 4 | Варнавинский РУС | р.п.Варнавино 8-83158-35031 | Шалихин А.Г.. 8-83158-35031 | GH390 | 5.8 | исправен | 2026-01-14 | стационарный | 2010 | АИ-92 | 2014-01-01 | 2026-03-02
Варнавинский муниципальный округ | 5 | МБОУ Горкинская СШ | с.Горки 8-83158-35642 | Крайнова О.С. | ELITECIH БЕС 8000 ЕТАМ | 6 | исправен | 2025-09-24 | передвижной | 2010 | АИ-92 | 2014-01-01 | 2026-03-02
Варнавинский муниципальный округ | 6 | ГБУЗ НО « Варнавинская ЦРБ» | р.п.Варнавино 8-83158-35-1-03 | Быстрова Л.А. 8-83158-35-1-03 | Promax | 9 | исправен | 2025-09-30 | передвижной | 2010 | АИ-92 | 2014-01-01 | 2026-03-02
Варнавинский муниципальный округ | 7 | Отделение полиции | р.п.Варнавино 8-83158-35002 | Ферулев Д.А..8-83158-35002 | DG240Ф | 2 | исправен | 2025-10-01 | передвижной | 2010 | АИ-92 | 2014-01-01 | 2026-02-27
Варнавинский муниципальный округ | 8 | МУП «Варнавинкоммунсервис» | р.п.Варнавино 8-83158-35570 | Трубилов Д.А. 8-83158-35570 | ГБ-6-3 СБК | 7.5 | исправен | 2025-09-24 | передвижной | 2013 | АИ-92 | 2014-01-01 | 2026-03-02
Варнавинский муниципальный округ | 9 | МУП "Теплоснабжение" | п.Мирный Варнавинского района 8-83158-35809 | Барабаш А.В. 89049188919 | МП-250-4 | 120 | исправен | 2025-10-20 | стационарный | 2010 | ДТ | 2014-01-01 | 2026-03-02
Варнавинский муниципальный округ | 10 | Варнавинский РУС | р.п Варнавино 8-831-5835031 | Шалихин А.Г. 8-83158-35031 | АДС-30 -Т400-1РУ2 | 30 | исправен | 2026-01-14 | стационарный | 2014 | АИ-92 | 2016-04-05 | 2026-03-02
Варнавинский муниципальный округ | 11 | ПСЧ-124 | р.п. Варнавино 8-831-5836301 | Михеев Д.С. 8-831-5836301 | БЭС6500 Е | 5.5 | исправен | 2025-10-15 | передвижной | 2014 | АИ-92 | 2016-04-05 | 2026-03-02
Варнавинский муниципальный округ | 12 | Варнавинский РЭС | р.п. Варнавино 8-831-5835774 | Болотов Е.Н. 8-9200555172 | ELITECIH БББ12000E | 7 | исправен | 2025-12-12 | передвижной | 2014 | АИ-92 | 2016-04-05 | 2026-03-02
Варнавинский муниципальный округ | 13 | Варнавинский РЭС | р.п. Варнавино 8-831-5835775 | Болотов Е.Н. 8-9200555172 | АД 50Т400-1РН | 50 | исправен | 2026-02-10 | передвижной | 2014 | АИ-92 | 2016-04-05 | 2026-03-02
Варнавинский муниципальный округ | 14 | Центральная клубная система | р.п. Варнавино 8-831-5836079 | Скворцова Т.А. 8-831-5836079 | ЭЛЕТОН | 5 | исправен | 2026-10-01 | передвижной | 2014 | АИ-92 | 2016-04-05 | 2026-03-02
Варнавинский муниципальный округ | 15 | МБОУ Северная СШ | п. Северный 883158 31138 | Белов С.А. 883158 31138 | АБП 7/4-Т400-230ВХ-ВГ9 | 6.5 | исправен | 2025-09-24 | передвижной | 2014 | АИ-92 | 2016-04-05 | 2026-03-02
Варнавинский муниципальный округ | 16 | МБУ ДХС | р.п. Варнавино 88315835733 | Медведев А.А. 88315835733 | DY3000L | 2 | исправен | 2026-01-15 | передвижной | 2014 | АИ-92 | 2016-04-01 | 2026-03-02
Варнавинский муниципальный округ | 17 | МБУ ДХС | р.п. Варнавино 88315835733 | Медведев А.А. 88315835733 | DY8000L | 6.5 | исправен | 2026-02-27 | передвижной | 2014 | АИ-92 | 2026-03-02 | 2026-03-02
Варнавинский муниципальный округ | 18 | Детский сад "Светлячок" | р.п. Варнавино 88315835264 | Евграфова Н.Н. 88315835264 | АД150 Т400 | 150 | исправен | 2025-04-30 | стационарный | 2015 | ДТ | 2016-10-31 | 2026-03-02
Варнавинский муниципальный округ | 19 | Варнавинский РДК | р.п.Варнавино ул.Набережная, д.1 883158 36140 | Табейкина В.В. 88315836140 | ДГ " AZIMUT" | 75 | исправен | 2025-10-06 | стационарный | 2018 | ДТ | 2019-02-01 | 2026-03-02
Варнавинский муниципальный округ | 20 | МУП "Северное ЖКХ" | п.Северный ул.Победы д.3 кв2 88315831194 | Жемчугов А.Н. 88315831194 | ЯМЗ-204 | 30 | исправен | 2025-09-24 | стационарный | 1978 | АИ-92 | 2020-07-10 | 2026-03-02
Варнавинский муниципальный округ | 21 | МБОУ Варнавинская СШ | Нижегородская область, Варнавинский м.о., р.п. Варнавино, ул. Комсомольская, д.60 | Крутикова О.А. 88315836604 | АД 250-Т 400 | 250 | исправен | 2025-09-25 | стационарный | 2021 | ДТ | 2026-03-02 | 2026-03-02
Вачский муниципальный округ | Вачский муниципальный округ
Вачский муниципальный округ | 1 | МУП "ЖКХ" | с. Алтунино, ул. Советская, д.77а | Погодин А.Н (89307002150) | АД 30-Т | 30 | исправен | 0 | стационарный | 1995 | АИ-92 | 2021-02-25 | 2026-03-10
Вачский муниципальный округ | 2 | МУП "ЖКХ" | д.Звягино, Молодежная, д. 17а | Лизякин С.Ю. (89504535819) | АД 30-Т | 30 | исправен | 0 | стационарный | 1995 | АИ-92 | 2021-02-25 | 2026-03-10
Вачский муниципальный округ | 3 | МУП "ЖКХ" | с.Чулково, ул. Центральная, 3а | Круглов А.М. (89026820851) | Азимут АД-30 | 30 | исправен | 0 | стационарный | 2012 | АИ-92 | 2021-02-25 | 2026-03-10
Вачский муниципальный округ | 4 | ГБУЗ НО "Вачская ЦРБ" | р. п. Вача, ул. Больничная, д. 16 | Антонов Р.С. (89200486742) | АД-100С-Т400-1Р | 100 | исправен | 0 | стационарный | 2008 | ДТ | 2021-02-25 | 2026-03-10
Ветлужский муниципальный округ | Ветлужский муниципальный округ
Ветлужский муниципальный округ | 1 | ООО "Поволжье-Ресурс" | Котельная, г.Ветлуга, ул.М.Горького | Генеральный директор Сорокин С.В., тел.8-9101456500 | ChampionGG7501E-3 | 7.5 | исправен | 25.02.25 | передвижной | 2018 | АИ-92 | 2018 | 04.03.2025
Ветлужский муниципальный округ | 2 | ГБУ "Ветлужский ПНИ" | 606860, Нижегородская область, Ветлужский район, д. Панфилиха, 8(83150) 32-4-29 | Рябинин И.Б. 8(83150) 32-4-29 | АД-50 | 50 | исправен | 25.01.25 | стационарный | 2003 | ДТ | 2003 | 2025-03-03
Ветлужский муниципальный округ | 3 | ГБУ "Ветлужский СРЦИ" | 606860,Нижегородская область, г. Ветлуга, ул. Ленина д.22 83150-2-26-02 | Деричев В.В. 8 (831 50) 2-26-02 | SPG6500TE | 5.5 | исправен | - | передвижной | 2007 | АИ-92 | 2007 | -
Ветлужский муниципальный округ | 4 | Администрация Новоуспенского сельсовета Ветлужского муниципального района | 606860, Нижегородская область, Ветлужский район, с.Новоуспенское, д.81А, 8(83150) 33-3-46 | Раскатов С.А. (83150) 33-3-46 | GF3-25Q-3 | 20 | исправен | - | передвижной | 2014 | АИ-92 | 2014 | -
Ветлужский муниципальный округ | 5 | АО "Ветлугахлеб" | Нижегородская область, г.Ветлуга ул.Ленина, д.26 | Брусенко С.А. (83150)2-21-35 | APD 145С | 105 | исправен | - | стационарный | 2014 | ДТ | 2014 | -
Ветлужский муниципальный округ | 6 | ОАО "Ростелеком" | Нижегородская область, г.Ветлуга ул.Ленина, д.48б | Елыжев Д.С. (83150)2-26-80 | эталон-фриман | 160 | исправен | - | стационарный | 2014 | ДТ | 2014 | -
Ветлужский муниципальный округ | 7 | МОУ Белышевская школа | Котельная МОУ Белышевская школа | Мерлугов Ю.Н. (83150) 32-1-25 | Чемпион GE-3300 | 2.6 | исправен | - | передвижной | 2016 | АИ-92 | 2016 | -
Ветлужский муниципальный округ | 8 | МО МВД России «Уренский», | г. Ветлуга, ул. М. Горького, д.78а | Заместитель начальника по тылу Походяев Д.А. (83150) 2-24-60 | Hitachi koki 8. ohp E 35SB | 2.8 | исправен | - | передвижной | 2014 | АИ-92 | 2014 | -
Ветлужский муниципальный округ | 9 | 105-ПСЧ ФГКУ «28-ОФПС по Нижегородской области», | г. Ветлуга, ул. Алешкова, д.72а | Начальник 105-ПСЧ «28-ОФПС» Колесников Д.А. (83150) 2-21-43 +799101327974 | Эталон-SPG 5000 | 4.5 | исправен | - | передвижной | 2014 | АИ-92 | 2014 | -
Ветлужский муниципальный округ | 10 | ООО «Уреньнефтепродукт» | г. Ветлуга, ул. М. Горького, д.78 | Директор ООО «Уреньнефтепродукт», Митякин А.Е., (83150) 2-26-38 | GХ 390 XONDA | 6.5 | исправен | - | передвижной | 2016 | АИ-92 | 2016 | -
Ветлужский муниципальный округ | 11 | Администрация Ветлужского муниципального района | г. Ветлуга ул. Ленина, д.42 | нач. ЕДДС Щепина А.С., (83150) 2-19-19, 79159532156 | RD-G8000 EN | 6.5 | исправен | - | передвижной | 2018 | АИ-92 | 2018 | -
Ветлужский муниципальный округ | 12 | Администрация Ветлужского муниципального района | г. Ветлуга ул. Ленина, д.42 | нач. ЕДДС Щепина А.С., (83150) 2-19-19, 79159532156 | Elitech HD GES 10000EAW | 8 | исправен | - | передвижной | 2025 | АИ-93 | 2025
Ветлужский муниципальный округ | 13 | МУП "Ветлугаводоканал" | Ветлужский р-он, г.Ветлуга, ул.С.Куликова, 168а | Гл. инженер МУП "Ветлугаводоканал" Смирнов И.Е. (83150) 2-33-93 | АД-30С-Т-400IPПМ16 | 30 | исправен | 30.12.2024 | передвижной | 2022 | ДТ | 2022
Ветлужский муниципальный округ | 14 | МУП "Ветлугаводоканал" | Ветлужский р-он, г.Ветлуга, ул.С.Куликова, 168а | Гл. инженер МУП "Ветлугаводоканал" Смирнов И.Е. (83150) 2-33-93 | 400IPПМ16 | 30 | исправен | 30.12.2024 | передвижной | 2022 | ДТ | 2022
Ветлужский муниципальный округ | 15 | МУП "Ветлугаводоканал" | Ветлужский р-он, г.Ветлуга, ул.С.Куликова, 168а | Гл. инженер МУП "Ветлугаводоканал" Смирнов И.Е. (83150) 2-33-93 | DHY12000LE-3 | 10 | исправен | 30.12.2024 | передвижной | 2022 | ДТ | 2022
| 16 | МУП "Ветлугаводоканал" | Ветлужский р-он, г.Ветлуга, ул.С.Куликова, 168а | Гл. инженер МУП "Ветлугаводоканал" Смирнов И.Е. (83150) 2-33-93 | DHY12000LE-3 | 10 | исправен | 30.12.2024 | передвижной | 2022 | ДТ | 2022
Ветлужский муниципальный округ | 17 | МУП "Ветлугаводоканал" | Ветлужский р-он, г.Ветлуга, ул.С.Куликова, 168а | Гл. инженер МУП "Ветлугаводоканал" Смирнов И.Е. (83150) 2-33-93 | EKITECH-CГ 8000 E-1 | 6 | исправен | 30.12.2024 | передвижной | 2022 | АИ-92 | 2022
Вознесенский муниципальный округ | Вознесенский муниципальный округ
Вознесенский муниципальный округ | 1 | Муниципальное бюджетное учреждение "Хозяйственно-эксплуатационный центр" | р.п.Вознесенское, ул. Советская,д.35 | Заместитель главы,заведующий отделом ЖКХ Красицкий Е.М. тел 8-831-78-6-13-37 | Бензогенератор Gesan G 12000 TFV | 9 | исправен | 2025-02-01 | передвижной | 2010 | АИ-92 | 2026-03-04 | 0
Вознесенский муниципальный округ | 2 | Администрация Вознесенского муниципального округа | р.п.Вознесенское, ул. Советская,д.35 | Заместитель главы,заведующий отделом ЖКХ Красицкий Е.М. тел 8-831-78-6-13-37 | Бензогенератор CX14000A | 11 | исправен | 2025-02-01 | передвижной | 2024 | АИ-92 | 2014-01-01 | 2026-03-04
Вознесенский муниципальный округ | 3 | ГУ "Вознесенский дом-интернат для престарелых и инвалидов | Вознесенский район, с. Криуша, ул. Больничная, д.8 | Директор Митрушин В.В.., тел. 8-831-78-7-10-10 | Магнус ДГУ 50/400 | 50 | исправен | 0 | стационарный | 2024 | ДТ | 2014-01-01 | 2026-03-04
Вознесенский муниципальный округ | 4 | Собственник ГБУЗ НО "Вознесенская ЦРБ", хранится в Криушинской УБ | с.Криуша Ул.Больничная д.7а | Электрик Обрезчиков С. В. 89103923303 | HUTEK | 4 | исправен | 2026-02-01 | передвижной | 2025 | АИ-92 | 2014-01-01 | 2026-03-04
Вознесенский муниципальный округ | 5 | ГБУЗ НО "Вознесенская ЦРБ" | р.п.Вознесенское, Больничный городок №1 | Электрик Обрезчиков С. В. 89103923303 | Aurora AGE 12000 DZN PLUS 14687 | 10 | исправен | 2026-02-01 | передвижной | 2025 | АИ-92 | 2014-01-01 | 2026-03-04
Вознесенский муниципальный округ | 6 | МБДОУ детский сад "Теремок" | р.п. Вознесенское, ул. Луговая, дом 23а, 8-83178-6-18-36 | Заведующая МБДОУ Детский сад Теремок Трушкина Елена Викторовна, тел. 8-831-78-6-18-36 | генератор бензиновый Huter DY 3000L | 2.5 | исправен | 2026-02-01 | передвижной | 2015 | АИ-92 | 2014-01-01 | 2026-03-04
Вознесенский муниципальный округ | 7 | Нарышкинский Территриальный отдел | с. Нарышкино, ул. Ленина д.6б | Специалист первой категории Шанин Александр Васильевич тел. 8-831-78-7-13-30 | Бензогенератор fubar BS 6600A ES | 6 | исправен | 2026-02-01 | передвижной | 2010 | АИ-92 | 2026-03-04 | 0
Вознесенский муниципальный округ | 8 | Сарминский территориальный отдел | п.Куриха ул. Мелькинская д.39а | Начальник Сарминского территориального отдела Гущин В.А., тел. 8-831-78-73-2-22 | Бензогенератор KRONWERK | 5 | исправен | 2026-02-01 | передвижной | 2018 | АИ-92 | 2026-03-04 | 0
Вознесенский муниципальный округ | 9 | Вознесенский территориальный отдел | р.п.Вознесенское ул. Водопроводная ,4 А | Заместитель начальника Территориального Отдела Кошечкин В.В. Тел. 8-831-78-6-15-60 | Бензоагрегат (Электроагрегат сварочный АСПТ-180- 5/230 | 6 | исправен | 2025-08-25 | передвижной | 2008 | АИ-92 | 2026-03-04 | 0
Вознесенский муниципальный округ | 10 | Полховско-Майданский территориальный отдел | с.Полховский Майдан ул. Молодежная, д. 116/3 | Начальник Полховско-Майданского ТО Рожков И.А. тел 8-831-78-7-27-45 | Бензогенератор FUBAG BS 7500 AES | 7 | исправен | 2026-02-01 | передвижной | 2010 | АИ-92 | 2026-03-04 | 0
Вознесенский муниципальный округ | 11 | МБДОУ Криушинский детский сад "Светлячок" | Нижегородская область, Вознесенский район, с. Криуша, ул. Школьная, д. 55А | Богомолова Лидия Михайловна тел. 8(831)7871173 | Бензиновый генераторГБ2-1Б230В 2 квт | 2 | исправен | 2026-01-01 | передвижной | 2012 | АИ-92 | 2014-01-01 | 0
Вознесенский муниципальный округ | 12 | Криушинский территорианый отдел | с.Криуша ул.Молоддежная д.14 | Началььник Криушинского ТО Левушкин В.Е. тел. 8-831-78-7-11-42 | Бензогенератор Gesan G 12000 TFV | 1 | исправен | 2026-01-01 | передвижной | 2018 | АИ-92 | 2026-03-04 | 0
Вознесенский муниципальный округ | 13 | Мотызлейскитй территориальный отдел | с.Мотызлей, ул.Ленина, д.55 | Начальник Мотызлейского территориального отдела Коншин В.В.., тел. 88317871243 | Бензиновый генератор Kronwerk KB5000 | 5 | исправен | 2026-01-01 | передвижной | 2018 | АИ-92 | 2026-03-04 | 0
Вознесенский муниципальный округ | 14 | Бахтызинский территориальный отдел | с.Бахтызино ул.Кирова д. 20 В | Начальник Бахтызинского ТО Рыжов Александр Петрович, тел. 8 831 78 73 446 | HUTER | 8 | исправен | 2026-02-01 | передвижной | 2012 | АИ-92 | 2026-03-04 | 0
Вознесенский муниципальный округ | 15 | МБДОУ Нарышкинский детский сад "Солнышко" | Вознесенский район, с. Нарышкино, ул. Кирова, дом 94 | Заведующий МБДОУ Нарышкинский детский сад Сергеева Мария Викторовна, тел. 88317871-4-15 | ГБ 2-1 | 2 | исправен | 2026-02-01 | передвижной | 2012 | АИ-92 | 2014-01-01 | 0
Вознесенский муниципальный округ | 16 | МБУ "Вознесенский РДК" | 607340 Нижегородская область,Вознесенский район, с.Аламасово, Ленина 41 а. | Резяпов Александр Иванович 89307016104 | Рысь | 2.2 | исправен | 2026-01-01 | передвижной | 2020 | АИ-92 | 2026-03-04 | 0
Вознесенский муниципальный округ | 17 | МБУ "Вознесенский РДК" | 607340 Нижегородская область,Вознесенский район, с.Нарышкино, Левочкина 49 | Орехов Сергей Михайлович 89047831676 | DY - 3000L | 2 | исправен | 2026-01-01 | передвижной | 2020 | АИ-92 | 2026-03-04 | 0
Вознесенский муниципальный округ | 18 | МБУ "Вознесенский РДК" | 607340 Нижегородская область,Вознесенский район, с.Суморьево, ул. Советская, д. 3. | Рыжов Александр Михайлович 89047948552 | Варяг -БГ-2500 | 2 | исправен | 2026-01-01 | передвижной | 2022 | АИ-92 | 2026-03-04 | 0
Вознесенский муниципальный округ | 19 | МБУ "Вознесенский РДК" | 607340 Нижегородская область,Вознесенский район, с.Мотызлей, ул. Ленина, д.53а | Спирин Сергей Алексеевич 89200463753 | Варяг -БГ-2500 | 2 | исправен | 2026-01-01 | передвижной | 2022 | АИ-92 | 2026-03-04 | 0
Вознесенский муниципальный округ | 20 | МБУ "Вознесенский РДК" | 607340 Нижегородская область,Вознесенский район, с.Новосельский СДК, Кооперативная, д.2а | Вардамов Александр Иванович 89082357927 | Etalon | 1.5 | исправен | 2026-01-01 | передвижной | 2018 | АИ-92 | 2026-03-04 | 0
Вознесенский муниципальный округ | 21 | МБУ "Вознесенский РДК" | 607340 Нижегородская область,Вознесенский район, с. Бутаково, Ленина, д.109 | Чурапин Алексей Алексеевич 89300717181 | CHAMPION GG 1200 | 1 | исправен | 2026-01-01 | передвижной | 2020 | АИ-92 | 2026-03-04 | 0
Вознесенский муниципальный округ | 22 | МБУ "Вознесенский РДК" | 607340 Нижегородская область,Вознесенский район, с.Полх - Майдан, Советская, д. 116 а | Сегов Сергей Александрович 89524724491 | CHAMPION GG 1200 | 1 | исправен | 2026-01-01 | передвижной | 2020 | АИ-92 | 2026-03-04 | 0
Вознесенский муниципальный округ | 23 | МБУ "Вознесенский РДК" | 607340 Нижегородская область,Вознесенский район, с.Криуша, ул. Советская, д.83. | Вилков Сергей Викторович 896017036030 | CHAMPION GG 1200 | 1 | исправен | 2026-01-01 | передвижной | 2020 | АИ-92 | 2026-03-04 | 0
Вознесенский муниципальный округ | 24 | МБУ "Вознесенский РДК" | 607340 Нижегородская область,Вознесенский район, с. Благодатовка, ул. Первомайская, д.24 | Панкратьев Анатолий Олегович 89087442666 | CHAMPION GG 1200 | 1 | исправен | 2026-01-01 | передвижной | 2020 | АИ-92 | 2026-03-04 | 0
Вознесенский муниципальный округ | 25 | МБУ "Вознесенский РДК" | 607340 Нижегородская область,Вознесенский район, с. Сарма, ул. Железнодорожная, д. 6. | Вилкин Андрей Владимирович 89991406548 | Варяг -БГ-2500 | 2.5 | исправен | 2026-01-01 | передвижной | 2023 | АИ-92 | 2026-03-04 | 0
Вознесенский муниципальный округ | 26 | МБУ "Вознесенский РДК" | 607340 Нижегородская область,Вознесенский район, р.п Вознесенское, ул. Советская, д.24 | Сазиков Владимир Михайлович 89049034959 | Варяг -БГ-2500 | 2.5 | исправен | 2026-01-01 | передвижной | 2023 | АИ-92 | 2026-03-04 | 0
Вознесенский муниципальный округ | 27 | МБУ "Вознесенский РДК" | 607340 Нижегородская область,Вознесенский район, р.п Вознесенское, ул. Советская, д.24 | Сазиков Владимир Михайлович 89049034959 | CARVER PPG - 6500E | 5.5 | исправен | 2026-01-01 | передвижной | 2024 | АИ-92 | 2026-03-04 | 0
Вознесенский муниципальный округ | 28 | МБОУ «Вознесенская СОШ» | р.п. Вознесенское, ул.Школная, д7 тел.8-831-78-6-25-31 | Зам.директора по АХР Е.Н. Гладышева 89049161304 | Бензиновый генератор TSSSGG8000EH3NU | 8.3 | исправен | 2025-09-01 | передвижной | 2020 | АИ-92 | 2026-03-04 | 0
Вознесенский муниципальный округ | 29 | МБОУ «Вознесенская СОШ» | р.п. Вознесенское, ул.Школная, д7 тел.8-831-78-6-25-31 | Зам.директора по АХР Е.Н. Гладышева 89049161304 | Бензиновый генератор DY6500LHUTER | 5 | исправен | 2025-06-01 | передвижной | 2012 | АИ-92 | 2026-03-04 | 0
Вознесенский муниципальный округ | 30 | МБДОУ Бахтызинский детский сад "Колокольчик" | с. Бахтызино, ул. Кирова, д. 26 | Заведующая Седякина Татьяна Ивановна, тел. 8-831-78-73-4-09 | ENERAL ГБ 2-1Б | 2 | исправен | 2026-02-01 | передвижной | 2012 | АИ-92 | 2014-01-01 | 0
Вознесенский муниципальный округ | 31 | МБОУ "Курихинская СОШ" | Вознесенский район, п. Сарма, ул. Школьная, дом 2 | И.о. директора МБОУ "Курихинская СОШ", тел. Басанина М.А.., тел. 8-831-78-73-2-55 | ГБ 4-3 | 7.5 | исправен | 2026-01-01 | передвижной | 2012 | АИ-92 | 2014-01-01 | 2026-03-10
Вознесенский муниципальный округ | 32 | МБОУ "Сар-Майданская СОШ" | Вознесенский район, с. Сар-Майдан ул. Школьная, дом4 | И.о. директора МБОУ "Сар-Майданская СОШ", Тучин А.С., тел. 8-831-78-73-1-37 | ENERAL | 13 | исправен | 2026-09-01 | передвижной | 2012 | АИ-92 | 2014-01-01 | 0
Вознесенский муниципальный округ | 33 | МБОУ "Сар-Майданская СОШ" | Вознесенский район, с. Сар-Майдан ул. Школьная, дом4 | И.о. директора МБОУ "Сар-Майданская СОШ", Тучин А.С., тел. 8-831-78-73-1-37 | HUTER | 6.5 | исправен | 2026-09-01 | передвижной | 2012 | АИ-92 | 2014-01-01 | 0
Вознесенский муниципальный округ | 34 | МБОУ "Мотызлейская ООШ" | 607350, Нижегородская область , Вознесенский МО, село Мотызлей, улица Первомайская, дом 57 | Заведующая Козина Татьяна Алексеевна,тел 8(83178)71260 | ENERAL ГБ 2-1 | 2 | исправен | 2026-02-01 | передвижной | 2012 | АИ-92 | 2014-01-01 | 0
Вознесенский муниципальный округ | 35 | МБОУ "Полх-Майданская СОШ" | Вознесенский район, с. Полх-Майдан, ул. Молодежная, дом 116 | Директор МБОУ "Полх-Майданская СОШ" Безруков А.М., тел. 8-831-78-72-7-09 | ENERAL ГБ 2-1 | 2 | исправен | 2026-02-01 | передвижной |  | АИ-92 | 2014-01-01 | 0
Вознесенский муниципальный округ | 36 | МБДОУ Мотызлейский детский сад "Веселое гнездышко" | Вознесенский район, с. Мотызлей, ул. Северная, дом 2 тел. 8(83178)71-2-15 | Заведующая МБДОУ Мотызлейский детский сад "Веселое гнездышко" Янкавцева Александра Викторовна, тел. 8-831-78-71-2-15 | ГБ 2-1 | 2 | исправен | 2026-03-01 | передвижной | 2012 | АИ-92 | 2014-01-01 | 2017-01-01
Вознесенский муниципальный округ | 37 | ООО"Бор Инвест" | р.п.Вознесенское ул.Водопроводная д.2А | Мастер участка Сентюрин С.В., тел. 8-910-122-87-42 | "Denzel" PS90ED | 8 | исправен | 02.2026г. | передвижной | 2024 | АИ-92 | 2014-01-01 | 2014-01-01
Вознесенский муниципальный округ | 38 | ООО "Бор Теплогаз" | с.Нарышкино ул.Ленина,6в | Мастер участка Сентюрин С.В., тел. 8-910-122-87-42 | Азимут АД20 | 18 | исправен | 02.2026г. | стационарный | 2012 | АИ-92 | 2014-01-01 | 2019-01-01
Вознесенский муниципальный округ | 39 | ООО "Бор Теплогаз" | Вознесенский район, с. Криуша, ул. Школьная, дом 60а | Мастер участка Сентюрин С.В., тел. 8-910-122-87-42 | ГБ 2-1 | 2 | исправен | 02.2026г. | передвижной | 2012 | АИ-92 | 2014-01-01 | 2019-01-01
Вознесенский муниципальный округ | 40 | ООО "Бор Теплогаз" | Вознесенский район, с. Новоселки, ул. Школьная, дом 1а | Мастер участка Сентюрин С.В., тел. 8-910-122-87-42 | ГБ 4-3 | 4 | исправен | 02.2026г. | передвижной | 2012 | АИ-92 | 2014-01-01 | 2019-01-01
Вознесенский муниципальный округ | 41 | ООО "Бор Теплогаз" | Вознесенский район, с. Бахтызино, ул. Школьный переулок, дом 15а | Мастер участка Сентюрин С.В., тел. 8-910-122-87-42 | ГБ 4-3 | 4 | исправен | 02.2026г. | передвижной | 2012 | АИ-92 | 2014-01-01 | 2019-01-01
Вознесенский муниципальный округ | 42 | ООО"Бор Инвест" | р.п. Вознесенское, ул. Школьная, дом 3/1 | Мастер участка Сентюрин С.В., тел. 8-910-122-87-42 | АД-200-Т400-1РГТП | 275 | исправен | 02.2026г. | стационарный | 2018 | ДТ | 2019-01-01 | 0
Вознесенский муниципальный округ | 43 | ООО"Бор Инвест" | р.п. Вознесенское, ул. Восточная, дом 14 | Мастер участка Сентюрин С.В., тел. 8-910-122-87-42 | Азимут АД20 | 16 | исправен | 02.2026г. | стационарный | 2018 | ДТ | 2019-01-01 | 0
Вознесенский муниципальный округ | 44 | ООО"Бор Инвест" | р.п. Вознесенское, ул. Восточная, дом 14/1 | Мастер участка Сентюрин С.В., тел. 8-910-122-87-42 | GG6500 | 5 | исправен | 02.2026г. | передвижной | 2018 | АИ-92 | 2019-01-01 | 0
Вознесенский муниципальный округ | 45 | ООО"Бор Инвест" | р.п. Вознесенское, ул. Больничный городок, дом 1 | Мастер участка Сентюрин С.В., тел. 8-910-122-87-42 | Азимут АД20 | 20 | исправен | 02.2026г. | стационарный | 2018 | ДТ | 2019-01-01 | 0
Вознесенский муниципальный округ | 46 | ООО"Бор Инвест" | р.п. Вознесенское, ул. Советская, дом 17А | Мастер участка Сентюрин С.В., тел. 8-910-122-87-42 | MJB1632LA | 22 | исправен | 02.2026г. | стационарный | 2018 | ДТ | 2019-01-01 | 0
Володарский муниципальный округ | Володарский муниципальный округ
Володарский муниципальный округ | 1 | Володарский ф-ал АО "НОКК" | Производственный участок №1 п. Ильиногорск. | Гундорова М.Ю. +7 930 816 03 29 | AURORA 7500D | 5.9 | исправен | 2026-03-04 | Передвижной | 2018 | АИ-92,95 | 2018-06-27 | -
Володарский муниципальный округ | 2 | Володарский ф-ал АО "НОКК" | Производственный участок №2 г. Володарск. | Гундорова М.Ю. +7 930 816 03 29 | HUTER 6500LX | 5 | исправен | 2026-02-12 | Передвижной | 2024 | АИ-92,95 | 2024-07-15 | -
Володарский муниципальный округ | 3 | Володарский ф-ал АО "НОКК" | Производственный участок №3 п. Фролищи. | Гундорова М.Ю. +7 930 816 03 29 | AURORA 6500D | 5 | исправен | 2026-03-19 | Передвижной | 2019 | АИ-92,95 | 2019-06-11 | -
Воскресенский муниципальный округ | Воскресенский муниципальный округ
Воскресенский муниципальный округ | 1 | Окружной узел связи р.п. Воскресенское МЦТЭТ г. Семенов Нижегородский филиал ПАО «Ростелеком» | р.п. Воскресенское, ул.Ленина 127, тел. 9-18-98 | Вьюгин Ю.М. | АД-50/2 ГСМ6060н | 50 | исправен | 0 | стационарный | 2009 | ДТ | 2017-02-01 | -
Воскресенский муниципальный округ | 2 | Окружной узел связи р.п. Воскресенское МЦТЭТ г. Семенов Нижегородский филиал ПАО «Ростелеком» | р.п. Воскресенское, ул.Ленина 127, тел. 9-18-98 | Вьюгин Ю.М. | АПБ 7/4-Т400 | 7.5 | исправен | 0 | передвижной | 2007 | АИ-92 | 2017-02-01 | 2014-01-01
Воскресенский муниципальный округ | 3 | Окружной узел связи р.п. Воскресенское МЦТЭТ г. Семенов Нижегородский филиал ПАО «Ростелеком» | р.п. Воскресенское, ул.Ленина 127, тел. 9-18-98 | Вьюгин Ю.М. | PN 80 | 7.2 | исправен | 0 | передвижной | 2007 | АИ-92 | 2017-02-01 | 2021-03-03
Воскресенский муниципальный округ | 4 | ЕДДС | р.п. Воскресенское, пл. Ленина,1, тел.9-12-49 | Легошин А.В. | Champion GG 7501E | 6.5 | исправен | 0 | передвижной | 2021 | АИ-92
Воскресенский муниципальный округ | 5 | МУП ЖКХ «Водоканал» | р.п. Воскресенское, ул.Февральская, 24, тел. 9-26-80 | Гущин С.Я. | LIFAN 15000 EAAA | 15 | исправен | 0 | передвижной | 2024 | АИ-92 | 2017-02-01 | 2019-02-06
Воскресенский муниципальный округ | 6 | АЗС №240 ИП Разорвин | р.п. Воскресенское, а/д Воскресенское-Боковая, тел. 9-29-95 | Разорвин А.Б. | АБ-4-Т/400-М1 | 5.8 | исправен | 0 | передвижной | 2011 | АИ-92 | 2017-02-01 | 2019-02-06
Воскресенский муниципальный округ | 7 | АЗС №92 Керженской нефтебазы Ниж-го ф-ла ООО «Лукойл-Нефтепродукт» | р.п. Воскресенское, ул.Некрасова, 13, тел. 969-602-93-63 | Серебров В.А. | АД-30С-Т-400-1РПМ8 | 30 | исправен | 0 | передвижной | 2007 | АИ-92
Воскресенский муниципальный округ | 8 | Администрация округа | р.п. Воскресенское, пл.Ленина, 1, тел. 9-21-50 | Запевалов А.Е. | DY 5000L | 5 | исправен | 0 | передвижной | 2012 | АИ-92 | 2017-02-01 | 2017-02-01
Воскресенский муниципальный округ | 9 | ГБУЗ НО «Воскресенская ЦРБ» | р.п. Воскресенское,пер. Больничный, 1 А, тел. 9-24-34 | Ильина Н.В. | АД -100 5/400 | 100 | исправен | 0 | стационарный | 1987 | ДТ | 2017-02-01 | 2017-02-01
Воскресенский муниципальный округ | 10 | ГБУЗ НО «Воскресенская ЦРБ» | р.п. Воскресенское,пер. Больничный, 1 А, тел. 9-24-34 (амбулатория с.Воздвиженское) | Ильина Н.В. | PPG | 4.5 | исправен | 0 | передвижной | 2010 | АИ-92 | 2017-02-01 | 2017-02-01
Воскресенский муниципальный округ | 11 | ГБУЗ НО «Воскресенская ЦРБ» | р.п. Воскресенское,пер. Больничный, 1 А, тел. 9-24-34 (ФАП д.Б.Поле) | Ильина Н.В. | ПК-2,5 | 30 | исправен | 0 | передвижной | 2018 | АИ-92 | 2020-01-20
Воскресенский муниципальный округ | 15 | ГБУЗ НО «Воскресенская ЦРБ» | р.п. Воскресенское,пер. Больничный, 1 А, тел. 9-24-34 (ФАП д.Галибиха) | Ильина Н.В. | АД-30-Т/400 | 30 | исправен | 0 | передвижной | 2019 | АИ-92 | 2020-01-20
Воскресенский муниципальный округ | 16 | ООО «Теплоцентраль» | р.п. Воскресенское,ул. Коммунистическая ,105, тел. 9-19-49 | Дергунов А.Ю. | АВРОРА АДЕ - 7500 | 6 | исправен | 0 | передвижной | 2015 | АИ-92 | 2017-02-01
Воскресенский муниципальный округ | 17 | ООО «Теплоцентраль» | р.п. Воскресенское,ул. Коммунистическая ,105, тел. 9-19-49 | Дергунов А.Ю. | ГБ-5-1СБМ | 5.5 | исправен | 0 | передвижной | 2014 | АИ-92 | 2017-02-01
Воскресенский муниципальный округ | 18 | ООО «Теплоцентраль" | р.п. Воскресенское,ул. Коммунистическая ,105, тел. 9-19-49 | Дергунов А.Ю. | ГБ-5-1СБМ | 5.5 | исправен | 0 | передвижной | 2014 | АИ-92 | 2017-02-01
Воскресенский муниципальный округ | 19 | ООО «Теплоцентраль" | р.п. Воскресенское,ул. Коммунистическая ,105, тел. 9-19-49 | Дергунов А.Ю. | ГБ-5-1СБМ | 5.5 | исправен | 0 | передвижной | 2014 | АИ-92 | 2017-02-01
Воскресенский муниципальный округ | 20 | ООО «Теплоцентраль" | р.п. Воскресенское,ул. Коммунистическая ,105, тел. 9-19-49 | Дергунов А.Ю. | PPG | 4 | исправен | 0 | передвижной | 2019 | АИ-92 | 2020-01-20 | 2014-01-01
Воскресенский муниципальный округ | 21 | ООО «Теплоцентраль" | р.п. Воскресенское,ул. Коммунистическая ,105, тел. 9-19-49 | Дергунов А.Ю. | PPG | 4 | исправен | 0 | передвижной | 2019 | АИ-92 | 2020-01-20 | 2014-01-01
Воскресенский муниципальный округ | 22 | ООО «Теплоцентраль" | р.п. Воскресенское,ул. Коммунистическая ,105, тел. 9-19-49 | Дергунов А.Ю. | PPG | 4 | исправен | 0 | передвижной | 2019 | АИ-92 | 2020-01-20 | 2014-01-01
Воскресенский муниципальный округ | 23 | ООО «Теплоцентраль" | р.п. Воскресенское,ул. Коммунистическая ,105, тел. 9-19-49 | Дергунов А.Ю. | PPG | 4 | исправен | 0 | передвижной | 2019 | АИ-92 | 2020-01-20 | 2017-02-21
Воскресенский муниципальный округ | 24 | ООО «Теплоцентраль" | р.п. Воскресенское,ул. Коммунистическая ,105, тел. 9-19-49 | Дергунов А.Ю. | PPG | 4 | исправен | 0 | передвижной | 2019 | АИ-92 | 2020-01-20 | 2014-01-01
Воскресенский муниципальный округ | 25 | ООО «Теплоцентраль" | р.п. Воскресенское,ул. Коммунистическая ,105, тел. 9-19-49 | Дергунов А.Ю. | PPG | 4 | исправен | 0 | передвижной | 2019 | АИ-92 | 2020-01-20 | 2014-01-01
Воскресенский муниципальный округ | 26 | ООО «Теплоцентраль" | р.п. Воскресенское,ул. Коммунистическая ,105, тел. 9-19-49 | Дергунов А.Ю. | PPG | 4 | исправен | 0 | передвижной | 2019 | АИ-92 | 2020-01-20 | 2014-01-01
Воскресенский муниципальный округ | 27 | ООО «Теплоцентраль" | р.п. Воскресенское,ул. Коммунистическая ,105, тел. 9-19-49 | Дергунов А.Ю. | PPG | 4 | исправен | 0 | передвижной | 2019 | АИ-92 | 2020-01-20 | 2014-01-01
Воскресенский муниципальный округ | 28 | ООО «Теплоцентраль" | р.п. Воскресенское,ул. Коммунистическая ,105, тел. 9-19-49 | Дергунов А.Ю. | PPG | 4 | исправен | 0 | передвижной | 2019 | АИ-92 | 2020-01-20 | 2014-01-01
Воскресенский муниципальный округ | 29 | ООО «Теплоцентраль" | р.п. Воскресенское,ул. Коммунистическая ,105, тел. 9-19-49 | Дергунов А.Ю. | PPG | 4 | исправен | 0 | передвижной | 2016 | АИ-92 | 2017-02-01
Воскресенский муниципальный округ | 30 | ООО «Боринвест», котельная ГБУЗ НО «Воскресенская ЦРБ» | р.п. Воскресенское,пер. Больничный, 1 А, тел. 89084567852 | Ермонин Н.В. | АД-30 | 30 | исправен | 0 | стационарный | 2016 | ДТ | 2017-02-01
Воскресенский муниципальный округ | 31 | 126 ПСЧ 28 ПСО | р.п. Воскресенское,ул. Красноармейская, 80, тел. 9-18-75 | Сыско М.С. | RB-5500 | 4.5 | исправен | 0 | передвижной |  | АИ-92
Воскресенский муниципальный округ | 32 | Воскресенская РЭГС филиал г.Бор | р.п. Воскресенское,ул. Красноармейская, 74, тел. 9-18-75 | Кокорев А.Н. | HUTER | 5 | исправен | 0 | передвижной |  | АИ-92
Воскресенский муниципальный округ | 33 | Воскресенская РЭГС филиал г.Бор | р.п. Воскресенское,ул. Красноармейская, 74, тел. 9-18-75 | Кокорев А.Н. | ВЕПРЬ | 3.5 | исправен | 0 | передвижной |  | АИ-92
Воскресенский муниципальный округ | 34 | ГБУНО «Нижегородский лесопожарный центр» Воскресенская ПХС II типа | р.п. Воскресенское,ул. Пристанская, 74, тел. 9-31-04 | Малышев С.С. | HUTER | 2.5 | исправен | 0 | передвижной |  | АИ-92
Воскресенский муниципальный округ | 35 | МБУ «Благоустройство» | р.п. Воскресенское, ул.Ленина 133, тел. 910-146-98-09 | Лепехин А.С. | REDVERG J 2800 | 2.8 | исправен | 0 | передвижной |  | АИ-92
Воскресенский муниципальный округ | 36 | Природный парк «Поветлужье» | с.Владимирское, ул.Октябрьская, 53 | Волкова Д.А. | Honda motor 6519 | 5.5 | исправен | 0 | передвижной | 2008 | АИ-92
Воскресенский муниципальный округ | 37 | "Дом -интернат для людей пожилого возраста и инвалидов" | п.Руя, ул.Полевая, 1 | Охотников И.Н. | АД-50-Т400 | 50 | исправен | 0 | стационарный | 2024 | АИ-92
Гагинский муниципальный район | Гагинский муниципальный округ
Гагинский муниципальный район | 1 | ГБУЗ НО "Гагинская ЦРБ" | ГБУЗ НО "Гагинская ЦРБ", Гагино, ул. Южная, д. 29, 8.831 95.2-17-66 | Киселев Н.А. 88319521766; 89047802254 | СВ-6500E2 | 5.5 | исправен | 0 | передвижной | 2009 | АИ-92 | 2014-01-01 | 2022-02-01
Гагинский муниципальный район | 2 | ООО "Гагинское ЖКХ" | ООО "Гагинское ЖКХ", Гагино, ул. Ленина, д. 9, 8.831.95.2-14-43 | Ганин М.Ю. 8.831.95.2-14-43 | ENDRESSD-72658 | 5 | исправен | 0 | передвижной | 2010 | АИ-92 | 2014-01-01 | 2022-02-01
Городецкий муниципальный округ | Городецкий муниципальный округ
Городецкий муниципальный округ | 1 | МУП "Тепловые сети" | с.п Детский санаторий "Городец" | В.В. Фарафонов 8 831 61 9 34 29 | P41S | 36 | исправен | 2018-02-02 | передвижной | 2011 | АИ-92 | 2014-01-01 | 2018-02-02
Городецкий муниципальный округ | 2 | МУП "ЖКХ "Мошковское" | с. Смольки, ул. Дорожная, 21, 8 831 61 46 4 60 | Соколов А.В, 89307044656 | БЭС8000ЕТ | 8 | исправен | 2017-03-06 | передвижной | 2010 | АИ-92 | 2014-01-01 | 2017-03-06
Городецкий муниципальный округ | 3 | МУП "Тепловые сети" | г. Городец | В.В. Фарафонов 8 831 61 9 34 29 | ЭДС100 | 100 | исправен | 2019-02-05 | передвижной | 2008 | ДТ | 2014-01-01 | 2019-02-05
Городецкий муниципальный округ | 4 | МУП "Тепловые сети" | г. Городец, ул. М. Горького д.68 | В.В. Фарафонов 8 831 61 9 34 29 | ЭДС100 | 100 | исправен | 2020-04-06 | передвижной | 2008 | ДТ | 2017-03-06 | 2020-04-06
Городецкий муниципальный округ | 5 | МУП "Тепловые сети" | г. Городец, ул. М. Горького д.68 | В.В. Фарафонов 8 831 61 9 34 29 | ЕВ300/400 1VC | 250 | исправен | 2018-05-09 | передвижной | 2008 | ДТ | 2017-03-06 | 2018-05-09
Городецкий муниципальный округ | 6 | МУП "ЖКХ "Мошковское" | с. Бриляково, ул. Школьная, 4 | Соколов А.В, 89307044656 | ЭДС100 | 10 | исправен | 2025-03-15 | передвижной | 2012 | АИ-92 | 2013-08-01 |  | С 11.09.2025 МУП «ЖКХ «Северный» реорганизовано путем присоединения к МУП «ЖКХ «Мошковское»
городской округ город Арзамас | городской округ город Арзамас
городской округ город Арзамас | 1 | ООО "Арзамасский водоканал" | г. Арзамас, тер.Очистные сооружения, д.1А ( диспетчер-8-910-058-59-00) | Нач.службы по ремонту сетей водопровода Нижегородцев В.Н. 8-910-058-59-81 | ELITECH БЭГ-1200 ЕТ | 10 | исправен | 2026-03-10 | передвижной | 2015 | АИ-92
городской округ город Арзамас | 2 | ООО "Арзамасский водоканал" | г.Арзамас, ул.Складская, д.21 ( диспетчер-8-910-058-59-00) | начальник участка КНС Четвериков В.Р. 8-910-139-20-94 | Азимут АД150-Т400 | 150 | исправен | 2026-03-18 | передвижной | 2022 | ДТ
городской округ город Арзамас | 3 | ООО "Арзамасский водоканал" | г. Арзамас, ул. Урицкого, д.1Г ( диспетчер-8-910-058-59-00) | начальник участка КНС Четвериков В.Р. 8-910-139-20-94 | Азимут АД100-Т400 | 100 | исправен | 2026-03-18 | передвижной | 2017 | ДТ
городской округ город Арзамас | 4 | ООО "Арзамасский водоканал" | c.Слизнево, станция водозабора (диспетчер-8-910-058-59-00) | мастер участка Саунин А.П. 8-962-511-04-59 | ELITEH БЭС 8000 ETAM | 8 | исправен | 2026-01-28 | передвижной | 2023 | АИ-92
городской округ город Арзамас | 5 | ООО "Арзамасский водоканал" | г. Арзамас, ул. Урицкого, д.1Г (диспетчер-8-910-058-59-00) | начальник участка КНС Четвериков В.Р. 8-910-139-20-94 | CAMPION GG750001 E-3 | 7.5 | исправен | 2026-03-02 | передвижной | 2024 | АИ-92
городской округ город Арзамас | 6 | ООО "Арзамасский водоканал" | г. Арзамас, ул. Урицкого, д.1Г (диспетчер-8-910-058-59-00) | начальник участка КНС Четвериков В.Р. 8-910-139-20-94 | Азимут АД30 | 30 | исправен | 2026-02-19 | передвижной | 2017 | ДТ
городской округ город Арзамас | 7 | ООО "Арзамасский водоканал" | c.Слизнево, станция водозабора (диспетчер-8-910-058-59-00) | мастер участка Саунин А.П. 8-962-511-04-59 | Фрегат WOLING 300 | 300 | исправен | - | стационарный | 2026 | ДТ
городской округ город Арзамас | 8 | МУП "Водоканал" Арзамасского муниципального района | г.о.г. Арзамас, с. Шатовка, сооружение 3 очистные сооружения 75085 | гл. инженер Логинов В.Н. 75085 | АД 160-Т 400 | 160 | исправен | февраль 2026 | стационарный | 2019 | ДТ
городской округ город Арзамас | 9 | ООО "Тепловые сети Арзамасского района" | Арзамас, Выездное, ул. Пушкина, 115 | Гл. энергетик Яшин К.В. +79200654020 | EG225L-100N | 100 | исправен | 2026-02-25 | передвижной | 2015 | ДТ
городской округ город Арзамас | 10 | ООО "Тепловые сети Арзамасского района" | Котельная с.Ломовка, ул.Зеленая д. 36 | Гл. энергетик Яшин К.В. +79200654020 | ДЭС-60 | 60 | исправен | 2026-02-25 | стационарный | 1988 | ДТ
городской округ город Арзамас | 11 | ООО «Арзамасское ПО «Автопровод" | 607220, г.Арзамас, Нижегородская обл., ул.50 лет ВЛКСМ, д.14 | Нач. энергетической службы Орлов А.Ю. т.89103921513 | Дизель - генераторная установка "АЗИМУТ" | 250 | исправен | 2026-03-11 | стационарный | 2023 | ДТ
городской округ город Арзамас | 12 | АО "ОКО" г.о.г.Арзамас, ул.Ленина,48а | Нижегородская область,г.о.г.Арзамас, ул.Ленина,48а | Начальник лаборатории Суханов А.П. 89632338601 | Дизель-генератор GB 300RSA 30кВт | 30 | исправен | - | стационарный | 2020 | ДТ
городской округ город Арзамас | 13 | АО "ОКО" г.о.г.Арзамас, ул.Центральная,6б | Нижегородская область, г.о.г.Арзамас, ул.Центральная,6б | Начальник лаборатории Суханов А.П. 89632338601 | Дизель-генератор GB 300RSA 30кВт | 30 | исправен | - | стационарный | 2020 | ДТ
городской округ город Арзамас | 14 | АО "ОКО" г.о.г.Арзамас, ул.Семашко,23 | Нижегородская область, г.о.г.Арзамас, ул.Семашко,23 | Начальник лаборатории Суханов А.П. 89632338601 | ТСС АД-20С-Т400 | 20 | исправен | - | стационарный | 2023 | ДТ
городской округ город Арзамас | 15 | АО "ОКО" г.о.г.Арзамас,ул.Казанская,4д | Нижегородская область,г.о.г.Арзамас,ул.Казанская,4д | Начальник лаборатории Суханов А.П. 89632338601 | ТСС АД-80С-Т400 | 80 | исправен | - | стационарный | 2023 | ДТ
городской округ город Арзамас | 16 | АО АНПП "ТЕМП-АВИА" | г. Арзамас, ул. Льва Толстого, 76а | Исаев Ирий Константинович, 8(83147)71335 | Ючай Машинери YC4A140L-D20/YC4A180L-D20 | 100 | исправен | - | стационарный | - | ДТ
городской округ город Арзамас | 17 | АО АНПП "ТЕМП-АВИА" | г. Арзамас, ул. Кирова, 26 | Исаев Ирий Константинович, 8(83147)71335 | Ючай Машинери YC6MK | 250 | исправен | - | стационарный | - | ДТ
городской округ город Арзамас | 18 | АО "АМЗ" | г. Арзамас, ул. 9 Мая, д.2 | И.о. гл.энергетик Бабушкин С.А, 8(83147)7-96-68 | MG 6000 RE | 6 | исправен | - | передвижной | - | АИ-92
городской округ город Арзамас | 19 | АО "АМЗ" | г. Арзамас, ул. 9 Мая, д.2 | И.о. гл.энергетик Бабушкин С.А, 8(83147)7-96-68 | EF 4000 | 4 | исправен | - | передвижной | - | АИ-92
городской округ город Арзамас | 20 | АО "АМЗ" | г. Арзамас, ул. 9 Мая, д.2 | И.о. гл.энергетик Бабушкин С.А, 8(83147)7-96-68 | EF 2600 | 206 | исправен | - | передвижной | - | АИ-92
городской округ город Арзамас | 21 | В/Ч54169-НА | г. Арзамас, ул. Складская, стр. 11 | Начальник отделения МТО Сидоров Д. А., 8(83147)6-34-43 | АД-20 | 20 | исправен | - | стационарный | - | ДТ
городской округ город Арзамас | 22 | В/Ч 17845 | г. Арзамас, ул. Советская д.45 | Некрасов Р.А. 8(83147)7-02-92 | Р-135 | 100 | исправен | - | стационарный | - | ДТ
городской округ город Арзамас | 23 | В/Ч 17845 | г. Арзамас, ул. Советская д.45 | Некрасов Р.А. 8(83147)7-02-92 | Р-135 | 100 | исправен | - | стационарный | - | ДТ
городской округ город Арзамас | 24 | АСО г. Арзамаса «УГОЧС,ПБ НО» | г. Арзамас. ул..Жуковского, д. 2 | Начальник АСО Муреев М.Г., 8(83147)2-77-03 | ВЕПРЬ АБП 4,2-230ВХ | 4.2 | исправен | - | передвижной | - | АИ-92
городской округ город Арзамас | 25 | АСО г. Арзамаса «УГОЧС,ПБ НО» | г. Арзамас. ул..Жуковского, д. 2 | Начальник АСО Муреев М.Г., 8(83147)2-77-03 | ВЕПРЬ АБП 4,2-230ВХ | 4.2 | исправен | - | передвижной | - | АИ-92
городской округ город Арзамас | 26 | МКУ "УГОЧС г.Арзамаса" | г. Арзамас. ул..Жуковского, д. 2 | Начальник управления С.Ф. Кирдяшкин, 8(83147)7-57-93 | ENERAL ГБ-5-1Б | 5 | исправен | - | передвижной | - | АИ-92
городской округ город Арзамас | 27 | МКУ "УГОЧС г.Арзамаса" | г. Арзамас. ул..Жуковского, д. 2 | Начальник управления С.Ф. Кирдяшкин, 8(83147)7-57-93 | КАЛИБР БЭГ-2800 | 2.8 | исправен | - | передвижной | - | АИ-92
городской округ город Арзамас | 28 | МКУ "УГОЧС г.Арзамаса" | г. Арзамас. ул..Жуковского, д. 2 | Начальник управления С.Ф. Кирдяшкин, 8(83147)7-57-93 | HUTER DY 6500 LX | 5 | исправен | - | стационарный | - | АИ-92
городской округ город Арзамас | 29 | МКУ "УГОЧС г.Арзамаса" | г. Арзамас. ул..Жуковского, д. 2 | Начальник управления С.Ф. Кирдяшкин, 8(83147)7-57-93 | АБ-8 | 8 | исправен | - | стационарный | - | АИ-92
городской округ город Арзамас | 30 | МКУ "УГОЧС г.Арзамаса" | г. Арзамас. ул..Жуковского, д. 2 | Начальник управления С.Ф. Кирдяшкин, 8(83147)7-57-93 | RED VERD RD 6500B | 5 | исправен | - | передвижной | - | АИ-92
городской округ город Арзамас | 31 | МКУ "УГОЧС г. Арзамаса" | г. Арзамас. ул..Жуковского, д. 2 | Начальник управления С.Ф. Кирдяшкин, 8(83147)7-57-93 | ЭД-50-Т400-1РПМ1 | 50 | исправен | - | передвижной | - | ДТ
городской округ город Арзамас | 32 | СЦ г. Арзамас Нижегородский филиал ПАО Ростелеком | г.Арзамас, ул.Калинина 36 | Директор Пасютин Владислав Анатольевич, 8(83147)7-12-54 | Wilson P200H | 200 | исправен | - | стационарный | 2002 | ДТ
городской округ город Арзамас | 33 | СЦ г. Арзамас Нижегородский филиал ПАО Ростелеком | г.Арзамас, 12-й мкрн, 4 | Директор Пасютин Владислав Анатольевич, 8(83147)7-12-54 | ДГА-48-М | 48 | исправен | - | стационарный | 1975 | ДТ
городской округ город Арзамас | 34 | СЦ г. Арзамас Нижегородский филиал ПАО Ростелеком | г.Арзамас, ул.Калинина 36 | Директор Пасютин Владислав Анатольевич, 8(83147)7-12-54 | Бензиновый электроагрегат Hitachi Е 40 GM 301 P /3,3 | 3.3 | исправен | - | передвижной | - | АИ-92
городской округ город Арзамас | 35 | СЦ г. Арзамас Нижегородский филиал ПАО Ростелеком | г.Арзамас, ул.Калинина 36 | Директор Пасютин Владислав Анатольевич, 8(83147)7-12-54 | Бензиновый электроагрегат Hitachi Е 42 SB /3,6 | 3.6 | исправен | - | передвижной | - | АИ-92
городской округ город Арзамас | 36 | ГБПОУ «Арзамасский коммерческо-технический техникум» | г. Арзамас, ул. 9 Мая, д. 6 | Горшков Е.А. 8(83147)7-37-22 | GN8000A TS | 7.5 | исправен | - | передвижной | - | АИ-92
городской округ город Арзамас | 37 | ГБПОУ «Арзамасский коммерческо-технический техникум» | г.Арзамас, ул. 9 Мая, д. 8/1 | Горшков Е.А. 8(83147)7-37-22 | GN8000A TS | 7.5 | исправен | - | передвижной | - | АИ-92
городской округ город Арзамас | 38 | ГБПОУ «Арзамасский коммерческо-технический техникум» | г.Арзамас, ул. 9 Мая, д. 2 | Горшков Е.А. 8(83147)7-37-22 | GN8000A TS | 7.5 | исправен | - | передвижной | - | АИ-92
городской округ город Арзамас | 39 | МКУ "Красное" | с. Красное ул. Первомайская, зд.4 | Лызлов А.Е., 8(83147)5-86-81 | ЕLITECH СГБ-6500П | 5.5 | исправен | - | передвижной | - | АИ-92
городской округ город Арзамас | 40 | МУП «Комфорт» | г. Арзамас, ул. Калинина, д.32 | Патрикеев Андрей Борисович +7920-019-90-57 | ELITECH БЭС-6500 р | 5 | исправен | - | Передвижной | - | АИ-92
городской округ город Арзамас | 41 | МБУ ДО ДООЦ "Водопрь" | Нижегородская область, Арзамасский район, с. Пологовка 89108923688 | Батманов Константин Николаевич | Установка дизельная гинераторная Magnus ДГУ-100/400КА | 110 | исправен | 2025-09-19 | Стационарный | 2023 | ДТ
городской округ город Арзамас | 42 | МБУ ГАЭС | Нижегородская область, г.о.г. Арзамас, г. Арзамас, ул. Лесная, д. 58, 7-76-19 | Глаголев Евгений Иванович | RD-G8000EN | 6.5 | исправен | 2024-10-20 | Передвижной | 2022 | АИ-92
городской округ город Арзамас | 43 | Муниципальное бюджетное учреждение дополнительного образования "Спортивная школа №4" | Нижегородская обл., г.Арзамас, д.Березовка, ул.Школьная, зд.10 | Глибин Сергей Феофанович 89159456197 | Бензогенератор Зубр СБ-5500 | 5.5 | исправен | 2025-02-27 | передвижной | 2013 | АИ-92
городской округ город Арзамас | 44 | МБУ "Центр Физической Культуры и спорта г.Арзамаса Нижегородской области" | Лыжная база "Снежинка" Нижегородская область,г. Арзамас, урочище Мокрый овраг,3 | Жуков Сергей Николаевич | Бензогенератор Firmen SPG 5000 | 5 | исправен | 2025-02-20 | передвижной | 2011 | АИ-92
городской округ город Арзамас | 45 | МБУК «Абрамовский КДК» | с. Абрамово, пл.Победы, 26 | Усимов А.П., 89506038103 | KDE6700T A3 | 5 | исправен | - | передвижной | - | ДТ
городской округ город Арзамас | 46 | МБУК ‹‹Березовский КДК›› | с.Ветошкино, ул. Мира д.30 | Шашкова О.В., 89200556480 | Бензогенератор | 15 | исправен | - | передвижной | - | АИ-92
городской округ город Арзамас | 47 | ГБУЗ НО "ЦГБ Арзамаса" | г. Арзамас, ул. Зеленая, д.2 | Зам.гл.врача по ХВ Котов А.С., 8-920-294-67-33 | FUBАG TI 3003 | 2.4 | исправен | - | передвижной | 2019 | АИ-92
городской округ город Арзамас | 48 | ГБУЗ НО "ЦГБ Арзамаса" | г. Арзамас, ул. Зеленая, д.3 | Зам.гл.врача по ХВ Котов А.С., 8-920-294-67-34 | FUBАG TI 3003 | 2.4 | исправен | - | передвижной | 2020 | АИ-92
городской округ город Арзамас | 49 | ГБУЗ НО "Арзамасский родильный дом" | г.Арзамас, ул.Чехова, д.37 тел.6-34-09 | Николаев А.И. тел.6-34-09 | Champion G 700E | 5.5 | исправен | - | стационарный | 2015 | АИ-92
городской округ город Арзамас | 50 | ГБУЗ НО «Арзамасская городская больница №1» | г.Арзамас ул.50лет ВЛКСМ д. 21 т.8(83147)777-05 | нач.хоз.отдела Мартынов А.Ю. т .8(83147)777-84 | «КИТАЙ» | 3 | исправен | - | передвижной | 2023 | АИ-92
городской округ город Арзамас | 51 | ГБУЗ НО "НОЦК" ф-л "Арзамасская СПК" | г. Арзамас, ул. Зеленая, д.2 | Главный врач Фролов С.Н., 8(83147)6-08-71 | Mitsubishi S4S-DT61SD | 35 | исправен | - | стационарный | - | ДТ
городской округ город Арзамас | 52 | ГБУЗ НО "Арзамасская районная больница" | р.п. Выездное, ул. Пушкина, д. 102 | Филатов А.П., 8(83147)5-03-03 | FG.VILSON.P88-1 | 70 | исправен | - | стационарный | - | ДТ
городской округ город Арзамас | 53 | ГБУ "Арзамасский до-интернат для престарелых и инвалидов" | г.о.г. Арзамас д.Марьевка территория ДИ. 8(83147)75102 | Христенко Александр Александрович | Бензиновый гениратор ФУБАГ ВS 8000 ДА | 7.5 | исправен | 2026-02-10 | передвижной | 2024 | АИ-92
городской округ город Арзамас | 54 | ГБУ «Арзамасский ДСОД «Маяк» | г.Арзамас ул.Молокозаводская д.76 . Тел: 8(83147) 6-08-76 | Мартынов А.Ю. | Зубр СБА-5500 | 5.5 | исправен | 2026-02-06 | стационарный | 2025 | АИ-92
городской округ город Арзамас | 55 | ГБУ «Арзамасский ДСОД «Маяк» | г.Арзамас ул.Молокозаводская д.76 . Тел: 8(83147) 6-08-76 | Мартынов А.Ю. | Гелиос АД 200 | 200 | исправен | 2025-05-01 | стационарный | 2025 | ДТ
городской округ город Арзамас | 56 | ГБУ "Коваксинский дом интернат" | г.о.г.Азамас, с.Ковакса, ул.Молодежная, д.50, 8-831-47-5-61-61 | Бобкова Людмила Валентиновна | MAGNUS ДГУ-30/400КА | 30 | исправен | 2025 | стационарный | - | ДТ
городской округ город Арзамас | 57 | ГБУ "Областной санаторно-реабилитационный центр для несовершеннолетних"Золотой колос." (Арзамасский район) | ГБУ "Областной санаторно-реабилитационный центр для несовершеннолетних"Золотой колос." (Арзамасский район) тел.(83147)7-50-35 | Директор Флегонтова Ульяна Алексеевна | Дизельный генератор Азимут,АД-120С-Т 400-1РНМ16 | 120 | исправен | 2025 | стационарный | 2025 | ДТ
городской округ город Нижний Новгород | городской округ город Нижний Новгород
городской округ город Нижний Новгород | 1 | АО «ОКО» | Нижегородская область, Кстовский муниципальный округ, сельское поселение Афонинский сельсовет, набережная Гребного канала, д. 1 | Зам.директора департамента транспорта Шутов А.В. 8-920-072-05-22; диспетчерская: 466-81-93, 462-72-10 | ЭД1000-Т6300-2РН | 1000 | исправен |  | передвижной | 2015 | ДТ
городской округ город Нижний Новгород | 2 | АО «ОКО» | Нижегородская область, Кстовский муниципальный округ, сельское поселение Афонинский сельсовет, набережная Гребного канала, д. 1 | Зам.директора департамента транспорта Шутов А.В. 8-920-072-05-22; диспетчерская: 466-81-93, 462-72-10 | Азимут ЭД-100-Т400-1РП | 100 | исправен |  | передвижной | 2011 | ДТ
городской округ город Нижний Новгород | 3 | АО «ОКО» | Нижегородская область, г. Нижний Новгород, ул. Ларина, 20 | Зам.директора департамента транспорта Шутов А.В. 8-920-072-05-22; диспетчерская: 466-81-93, 462-72-10 | Азимут ЭД-100-Т400-1РП | 100 | исправен |  | передвижной | 2011 | ДТ
городской округ город Нижний Новгород | 4 | АО «ОКО» | Нижегородская область, г. Нижний Новгород, ул. Ларина, 20 | Зам.директора департамента транспорта Шутов А.В. 8-920-072-05-22; диспетчерская: 466-81-93, 462-72-10 | ТСС АД-160С-Т400-ZРКМ17 | 160 | исправен |  | передвижной | 2025 | ДТ
городской округ город Нижний Новгород | 5 | АО «ОКО» | Нижегородская область, г. Нижний Новгород, ул. Ларина, 20 | Зам.директора департамента транспорта Шутов А.В. 8-920-072-05-22; диспетчерская: 466-81-93, 462-72-10 | ТСС АД-108С-Т400-ZРКМ9 | 108 | исправен |  | передвижной | 2025 | ДТ
городской округ город Нижний Новгород | 6 | АО «ОКО» | Нижегородская область, Кстовский муниципальный округ, сельское поселение Афонинский сельсовет, набережная Гребного канала, д. 1 | Зам.директора департамента транспорта Шутов А.В. 8-920-072-05-22; диспетчерская: 466-81-93, 462-72-10 | ДГУ ЕД 450/400 | 400 | исправен |  | передвижной | 2004 | ДТ
городской округ город Нижний Новгород | 7 | ГБУЗ НО "Городская клиническая больница № 40 Автозаводского района" | ул. Героя Смирнова, 71 | Мануйленко Ольга Владимировна т. 256-67-85 | SDMO Montana J27 | 22 | исправен |  | стационарный | 2006 | ДТ |  | 2026-03-06
городской округ город Нижний Новгород | 8 | Городская больница №40 (родильный дом №7) | ул. Героя Смирнова, 71 | Мануйленко Ольга Владимировна т. 256-67-85 | SDMO Montana J66 | 53 | исправен |  | стационарный | 2006 | ДТ |  | 2026-03-06
городской округ город Нижний Новгород | 9 | ГБУЗ НО "Городская клиническая больница № 39 Канавинского района" | Московское шоссе 144 | Макаров Владимир Николаевич Д.т.433-49-86 8-910-388-03-09 | SDMO Montana J66 | 52.8 | исправен |  | стационарный | 2006 | ДТ |  | 2016-04-26
городской округ город Нижний Новгород | 10 | ГБУЗ НО "Городская клиническая больница № 7 Ленинского района" | ул. Октябрьской революции, 66-а | главный врач Корчагина Елена Григорьевна р.т. 282-99-22 8920-013-20-20 | SL40 КMB J 560 k | 40 | исправен |  | стационарный | 2005 | ДТ |  | 2014-01-01
городской округ город Нижний Новгород | 11 | ГБУЗ НО "Городская больница № 33 Ленинского района" | проспект Ленина, 54 | отв. по хоз. Сборнов Максим Александрович раб. тел.258-43-56, сот. 8951-917-30-78 | SDMO Montana J 220 | 176 | исправен |  | стационарный | 2006 | ДТ |  | 2014-01-01
городской округ город Нижний Новгород | 12 | ГБУЗ НО "Родильный дом № 4 Ленинского района" | ул. Октябрьской революции, 66 | зав. хоз. Климов Игорь Павлович р.т.282-20-92 8903-657-22-43 | SDМО Montana J110K | 88 | исправен |  | стационарный | 2007 | ДТ |  | 2014-01-01
городской округ город Нижний Новгород | 13 | ГБУЗ НО "Детская городская клиническая больница № 27 "Айболит" Московского района" | ул. Ярошенко, 7-а | Железнов Андрей Сергеевич Р.т. 234-00-25 Факс234-00-11 | SDMO Montana J66k | 44.3 | исправен | 2025-03-06 | стационарный | 2006 | ДТ |  | 2014-01-01
городской округ город Нижний Новгород | 14 | ГБУЗ НО "Городская больница № 28 Московского района" | ул. Чаадаева, 7 | Зеляева Наталья Васильевна Р.т 276-74-56, Д.т.430-92-80 8910-875-2577 | АД-12С-Т400-2РКМ11 | 12 | исправен | 2026-03-11 | стационарный | 2006 | ДТ |  | 2025-01-01
городской округ город Нижний Новгород | 15 | ГБУЗ НО "Родильный дом № 5 Московского района" | ул. Березовская, 85 | Зеляева Наталья Васильевна Р.т 276-74-56, Д.т.430-92-80 8910-875-2577 | АД-50С-Т400-2РН | 56 | исправен | 04.02.2025г | стационарный | 2008 | ДТ |  | 2014-01-01
городской округ город Нижний Новгород | 16 | ГБУЗ НО "Городская клиническая больница № 5 Нижегородского района" | ул. Нестерова, 34 | Родин Николай Владимирович Р.т. 436-22-65 8-910-398-12-08 | SDМО Montana J88 | 70.4 | исправен |  | стационарный | 2005 | ДТ |  | 2014-01-01
городской округ город Нижний Новгород | 17 | ГБУЗ НО "Городская клиническая больница № 38 Нижегородского района" | ул. Чернышевского, 22 | Погребецкая Вера Алексеевна Р.т. 430-34-42; +7-910-383-39-89 | АД-50С-Т400-2РН | 50 | исправен |  | стационарный | 2011 | ДТ |  | 2014-01-01
городской округ город Нижний Новгород | 18 | ГБУЗ НО "Родильный дом № 1 Нижегородского района" | ул. Варварская, 42/56 | Ниманихина Алла Владимировна р.т/ф 433-36-47 Д.т.229-50-10 8-908-159-48-36 | SDМО Montana J66К | 52.8 | исправен |  | стационарный | 2006 | ДТ |  | 2014-01-01
городской округ город Нижний Новгород | 19 | ГБУЗ НО "Детская городская клиническая больница № 1 Приокского района" | пр.Гагарина, 76 | Гурьева Елена Владимировна Р.т. 464-10-69; +7-910-392-97-86 | SDМО Montana J66К | 52.8 | исправен |  | стационарный | 2003 | ДТ |  | 2014-01-01
городской округ город Нижний Новгород | 20 | ГБУЗ НО "Городская клиническая больница № 29 Приокского района" | ул. Тропинина 13Б | Гаревская Юлия Анатольевна Р.т.466-16-70 Д.т. 462-50-12 8-902-782-38-87 | SDМО Montana J100К | 80 | исправен |  | стационарный | 2002 | ДТ |  | 2014-01-01
городской округ город Нижний Новгород | 21 | ГБУЗ НО "Городская больница № 35 Советского района" | ул. Республиканская, 47 | Ответственный за энергохозяйство Зайцев Алексей Михайлович Р.т. 428-82-72 доб. 214 | SDМО Montana J66К | 52.8 | исправен |  | стационарный | 2007 | ДТ |  | 26.04.2016
городской округ город Нижний Новгород | 22 | ГБУЗ НО "Городская клиническая больница № 12 Сормовского района" | ул. Мочалова, 8 | Лазарев Вячеслав Михайлович Р.т. 273-00-62 Д.т.273-14-80 8-951-906-91-46 | SDМО Montana J66 | 52.8 | исправен |  | стационарный | 2007 | ДТ |  | 2014-01-01
городской округ город Нижний Новгород | 23 | ГБУЗ НО "Городская клиническая больница № 12 Сормовского района" | ул. Мочалова, 8 | Лазарев Вячеслав Михайлович Р.т. 273-00-62 Д.т.273-14-80 8-951-906-91-46 | ДГМА-50М2-3 | 50 | исправен |  | стационарный | 1991 | ДТ |  | 2014-01-01
городской округ город Нижний Новгород | 24 | ГБУЗ НО "Городская клиническая больница № 12 Сормовского района" | ул. Мочалова, 8 | Лазарев Вячеслав Михайлович Р.т. 273-00-62 Д.т.273-14-80 8-951-906-91-46 | ЭА 650 | 6.5 | исправен |  | передвижной | 2006 | АИ-92 |  | 2014-01-01
городской округ город Нижний Новгород | 25 | ГБУЗ НО «Нижегородская областная клиническая больница им. Н.А. Семашко» | ул.Родионова, д.190 | Богданов Сергей Иванович т/ф 4389356 +7-920-031-31-21 | SDМО V 330К | 264 | исправен |  | стационарный | 2008 | ДТ |  | 2014-01-01
городской округ город Нижний Новгород | 26 | ГБУЗ НО «Нижегородская областная детская клиническая больница» | ул.Ванеева д.221 | Белозёрова Светлана Чеславовна Р.т. 417 56 82 +7-911-301-67-37 | DVA 220 EME | 160 | исправен |  | стационарный | 2010 | ДТ |  | 01.01.2014
городской округ город Нижний Новгород | 27 | ГБУЗ НО «Городская клиническая больница №3» (Нижегородский гериатрический центр) | Верхне-Волжская набережная, д.21 | Шакурова Дина Курисламовна т.436-93-65 ф.436 00 23 | SDМО Montana J130К | 104 | исправен |  | стационарный | 2007 | ДТ |  | 2014-01-01
городской округ город Нижний Новгород | 28 | ГБУЗ НО «Городская клиническая больница №3» (Нижегородский гериатрический центр) | Верхне-Волжская набережная, д.21 | Шакурова Дина Курисламовна т.436-93-65 ф.436 00 23 | Д-288-4 | 100 | исправен |  | передвижной | 2010 | ДТ |  | 2014-01-01
городской округ город Нижний Новгород | 29 | ГБУЗ НО «Специализированная кардиохирургическая клиническая больница» | ул.Ванеева, д.209 | Максимов Антон Леонидович т.417-77-90 | Gesan DTA 715 E | 800 | исправен |  | стационарный | 2011 | ДТ |  | 01.01.2014
городской округ город Нижний Новгород | 30 | ГБУЗ НО «Специализированная кардиохирургическая клиническая больница» | ул.Ванеева, д.209 | Максимов Антон Леонидович т.417-77-90 | АДМ-100 | 100 | исправен |  | передвижной | 2010 | ДТ |  | 01.01.2014
городской округ город Нижний Новгород | 31 | ГБУЗ НО «Детская инфекционная больница №8 г. Нижнего Новгорода» | ул. Октябрьской революции, д.66 | Пальчун Лилия Ренатовна т.245-49-40 ф.245-11-08 +7-950-604-24-13 | АД-24С-Т400-1РМ13 | 25 | исправен |  | стационарный | 2011 | ДТ |  | 2014-01-01
городской округ город Нижний Новгород | 32 | ГБУЗ НО «Нижегородский областной клинический противотуберкулезный диспансер» | ул.Родионова, д.198 | Шерстнев Игорь Георгиевич Т.460-29-28 Ф.432-84-32 8950-351-0036 | SDМО Montana J165 | 132 | исправен | 2026-02-26 | стационарный | 2011 | ДТ |  | 2014-01-01
городской округ город Нижний Новгород | 33 | ГБУЗ НО «Нижегородский областной онкологический диспансер» | ул.Родионова, д.190 | Гамаюнов Сергей Викторович Р.т.279-53-84 8905-667-4176; 8962-321-4867 | SDMO V 330 К | 264 | исправен |  | стационарный |  | ДТ |  | 2016-04-26
городской округ город Нижний Новгород | 34 | Стационар № 2 ГБУЗ НО «НООД» | Анкудиновское шоссе,д.1 | Гамаюнов Сергей Викторович Р.т.279-53-84 8905-667-4176; 8962-321-4867 | АД-160С-Т400 Mitsudiesel | 160 | исправен |  | стационарный | 2010 | ДТ |  | 2014-01-01
городской округ город Нижний Новгород | 35 | ГБУЗ НО "Городская клиническая больница N 30 Московского района г. Нижнего Новгорода | ул. Березовская, 85-а | Зеляева Наталья Васильевна Р.т 276-74-56, Д.т.430-92-80 8910-875-2577 | SDМО OR-66 | 60 | исправен | 2026-03-11 | стационарный |  | ДТ |  | 2025-01-01
городской округ город Нижний Новгород | 36 | ГБУЗ НО "Городская клиническая больница N 30 Московского района г. Нижнего Новгорода | ул. Березовская, 85-а | Зеляева Наталья Васильевна Р.т 276-74-56, Д.т.430-92-80 8910-875-2577 | SDМО J88 | 70 | исправен | 2025-02-25 | стационарный |  | ДТ |  | 2025-01-01
городской округ город Нижний Новгород | 37 | ГБУЗ НО «Инфекционная клиническая больница № 23 г. Н.Новгорода» | 603041, г. Н.Новгород, пр. Ильича, д.54. | Солошенко Наталья Геннадьевна тел.293-37-12; +7 960-193-55-33 | АД-400С-Т400-2-RNM11 | 400 | исправен | 2023-02-01 | стационарный |  | ДТ
городской округ город Нижний Новгород | 38 | ГБУЗ НО «Нижегородский областной детский центр медицинской реабилитации» | 603095, г. Н.Новгород, ул. Пермякова, д. 38, | Есина Наталия Викторовна тел.215-16-77 | SDG-25S | 16 | исправен | 2026-02-27 | стационарный | 2008 | ДТ |  | 2026-03-10
городской округ город Нижний Новгород | 39 | ГБУЗ НО «Инфекционная клиническая больница № 2 г. Н.Новгорода» | 603022, г. Н.Новгород, ул. Барминская, д. 8а, | Мажара Ольга Алексеевна тел.433-00-51, 8-920-251-17-17 | SDМО Т44-К | 35 | исправен | фев.26 | стационарный | 2007 | ДТ |  | 11.03.2026
городской округ город Нижний Новгород | 40 | АО "ОКО" | ул.Коминтерна,41А 224-76-26 | Заместитель директора департамента транспорта АО"АО "ОКО"" Молявин Е.А. 8-963-233-87-27 | JCB-G88Q | 64 | исправен | февраль 2025 г. | передвижной | 2006 | ДТ
городской округ город Нижний Новгород | 41 | АО "ОКО" | ул.Коминтерна,41А 224-76-26 | Заместитель директора департамента транспорта АО"АО "ОКО"" Молявин Е.А. 8-963-233-87-27 | Energo EDF 300/400 SC | 240 | исправен | февраль 2025 г. | передвижной | 2021 | ДТ
городской округ город Нижний Новгород | 42 | АО «ОКО» | ул.Коминтерна,41А 224-76-26 | Начальник диспетчерского отдела Департамента транспорта Медведев А.В. 8-930718-59-09 | JCB-G88Q | 64 | исправен | март 2026 г. | передвижной | 2006 | ДТ
городской округ город Нижний Новгород | 43 | АО «ОКО» | ул.Коминтерна,41А 224-76-26 | Начальник диспетчерского отдела Департамента транспорта Медведев А.В. 8-930718-59-09 | Energo EDF 300/400 SC | 240 | исправен | март 2026 г. | передвижной | 2021 | ДТ
городской округ город Нижний Новгород | 44 | КУГИ (АО «ОКО») | ул.Коминтерна,41А 224-76-26 | Начальник диспетчерского отдела Департамента транспорта Медведев А.В. 8-930718-59-09 | GS-300K | 240 | исправен | февраль 2026 г. | передвижной | 2006 | ДТ |  |  | КУГИ
городской округ город Нижний Новгород | 45 | АО «ОКО» | ул.Коминтерна,41А 224-76-26 | Начальник диспетчерского отдела Департамента транспорта Медведев А.В. 8-930718-59-09 | JCB-850X | 620 | исправен | февраль 2026 г. | передвижной | 2012 | ДТ
городской округ город Нижний Новгород | 46 | АО «ОКО» | ул.Коминтерна,41А 224-76-26 | Начальник диспетчерского отдела Департамента транспорта Медведев А.В. 8-930718-59-09 | JCB-550X | 402 | исправен | февраль 2026 г. | передвижной | 2012 | ДТ
городской округ город Нижний Новгород | 47 | АО "ОКО" | кот. Д/о «Зеленый город» Зеленый город | Главный энергетик АО "АО "ОКО"" Иванов М.А. 277-91-22 89036084300 | 8-T400 | 30 | исправен | февраль 2025 г. | стационарный | 1974 | ДТ
городской округ город Нижний Новгород | 48 | АО "ОКО" | кот. сан. «Нижегородец» Зеле-ный город | Главный энергетик АО "АО "ОКО"" Иванов М.А. 277-91-22 89036084300 | АД120С-Т400-1РПМ19 | 120 | исправен | февраль 2025 г. | стационарный | 1974 | ДТ
городской округ город Нижний Новгород | 49 | АО "ОКО" | к.п.Зеленый город, санаторий "Ройка", д.16 пом.1 | Главный энергетик АО "АО "ОКО"" Иванов М.А. 277-91-22 89036084300 | АД-16С-Т400 | 17 | исправен | февраль 2025 г. | стационарный | 2014 | ДТ
городской округ город Нижний Новгород | 50 | АО "ОКО" | ул.Меднолитейная,1-б | Главный энергетик АО "АО "ОКО"" Иванов М.А. 277-91-22 89036084300 | АД-12-Т400-2РН | 5 | исправен | февраль 2025 г. | стационарный | 2014 | АИ-92
городской округ город Нижний Новгород | 51 | АО "ОКО" | к.п.Зеленый город, д.7, Дом интернат для престарелых и инвалидов "Зеленый город" | Главный энергетик АО "АО "ОКО"" Иванов М.А. 277-91-22 89036084300 | АД40-Т400-2РП | 10 | исправен | февраль 2025 г. | стационарный | 2014 | ДТ
городской округ город Нижний Новгород | 52 | АО "ОКО" | к.п.Зеленый город, Агродом | Главный энергетик АО "АО "ОКО"" Иванов М.А. 277-91-22 89036084300 | АД-120С-Т400 | 120 | исправен | февраль 2025 г. | стационарный | 2021 | ДТ
городской округ город Нижний Новгород | 53 | АО "ОКО" | ул.Чернореченская,1/1 | Главный энергетик АО "АО "ОКО"" Иванов М.А. 277-91-22 89036084300 | АД-100Т400 | 95 | исправен | февраль 2025 г. | стационарный | 2014 | ДТ
городской округ город Нижний Новгород | 54 | АО "ОКО" | ул.Дубравная,18 | Главный энергетик АО "АО "ОКО"" Иванов М.А. 277-91-22 89036084300 | TSS-SA-80 | 80 | исправен | февраль 2025 г. | стационарный | 2014 | ДТ
городской округ город Нижний Новгород | 55 | АО "ОКО" | к.п.Зеленый город, санаторий ВЦСПС, 2-я территория | Главный энергетик АО "АО "ОКО"" Иванов М.А. 277-91-22 89036084300 | ДГ-35 | 35 | исправен | февраль 2025 г. | стационарный | 2014 | ДТ
городской округ город Нижний Новгород | 56 | АО "ОКО" | ул. Таллинская,15 | Главный энергетик АО "АО "ОКО"" Иванов М.А. 277-91-22 89036084300 | АД500Ц-Т400-РПМ16-ПОЖ | 500 | исправен | февраль 2025 г. | стационарный | 2021 | ДТ
городской округ город Нижний Новгород | 57 | АО "ОКО" | ул. Лесной городок, 6в | Главный энергетик АО "АО "ОКО"" Иванов М.А. 277-91-22 89036084300 | АД300Ц-Т400-РПМ16 | 300 | исправен | февраль 2025 г. | стационарный | 2021 | ДТ
городской округ город Нижний Новгород | 58 | АО "ОКО" | ул. Путейская, 31а | Главный энергетик АО "АО "ОКО"" Иванов М.А. 277-91-22 89036084300 | АД120Ц-Т400-РПМ19 | 120 | исправен | февраль 2025 г. | стационарный | 2021 | ДТ
городской округ город Нижний Новгород | 59 | АО "ОКО" | ул. Климовская, 86а | Главный энергетик АО "АО "ОКО"" Иванов М.А. 277-91-22 89036084300 | АД250Ц-Т400-РПМ16-ПОЖ | 250 | исправен | февраль 2025 г. | стационарный | 2021 | ДТ
городской округ город Нижний Новгород | 60 | АО "ОКО" | ул.Тропинина,13 | Главный энергетик АО "АО "ОКО"" Иванов М.А. 277-91-22 89036084300 | АД-40С-Т400 | 40 | исправен | февраль 2025 г. | стационарный | 2021 | ДТ
городской округ город Нижний Новгород | 61 | АО "ОКО" | Новинки ул.Дорожная,5 | Главный энергетик АО "АО "ОКО"" Иванов М.А. 277-91-22 89036084300 | АД-250С-Т400 | 250 | исправен | февраль 2025 г. | стационарный | 2021 | ДТ
городской округ город Нижний Новгород | 62 | КУГИ | ул.Коминтерна,41 224-76-27 | Заместитель директора департамента транспорта АО"АО "ОКО"" Молявин Е.А. 8-963-233-87-27 | JS-180К | 150 | исправен | ноябрь 2018 г. | передвижной | 2006 | ДТ |  |  | В реестре муниципального имущества города Нижнего Новгорода не числится
городской округ город Нижний Новгород | 63 | КУГИ | ул.Коминтерна,41 224-76-28 | Заместитель директора департамента транспорта АО"АО "ОКО"" Молявин Е.А. 8-963-233-87-27 | GES-250К | 200 | исправен | ноябрь 2018 г. | передвижной | 2006 | ДТ |  |  | В реестре муниципального имущества города Нижнего Новгорода не числится
городской округ город Нижний Новгород | 64 | КУГИ | ул.Коминтерна,41 224-76-29 | Заместитель директора департамента транспорта АО"АО "ОКО"" Молявин Е.А. 8-963-233-87-27 | GS-300K | 240 | исправен | ноябрь 2021 г. | передвижной | 2006 | ДТ |  |  | В реестре муниципального имущества города Нижнего Новгорода не числится
городской округ город Нижний Новгород | 65 | ГБУЗ НО "Городская клиническая больница № 40 Автозаводского района" | ул. Героя Смирнова, 71 | Мануйленко Ольга Владимировна т. 217-63-43 (доб.207) | АД100С - Т400 - 2Р | 100 | исправен |  | стационарный | 2010 | ДТ |  | 2026-03-06
городской округ город Нижний Новгород | 66 | ГБУЗ НО "Городская клиническая больница № 40 Автозаводского района г.Нижнего Новгорода" | ул. Героя Смирнова, 71 | Мануйленко Ольга Владимировна т. 217-63-43 | АД 60С-Т-400-2 РЭМ | 60 | исправен |  | стационарный | 2010 | ДТ |  | 2026-03-06
городской округ город Нижний Новгород | 67 | ГБУЗ НО "Городская клиническая больница № 40 Автозаводского района г.Нижнего Новгорода" | ул. Гнилицкая 105/1 | Мануйленко Ольга Владимировна т. 217-63-43 (доб.207) | АД-50С-Т400 | 50 | исправен |  | стационарный | 2022 | ДТ |  | 2026-03-06
городской округ город Нижний Новгород | 68 | АО "Энергосетевая компания" (АО "ЭСК") | ул.Героя Попова, 41 | начальник смены ОДС АО "ЭСК" тел. 262-12-48 | PPG-3900A | 3.2 | исправен |  | передвижной | 2024 | АИ-92
городской округ город Нижний Новгород | 69 | АО "Энергосетевая компания" (АО "ЭСК") | ул.Героя Попова, 41 | начальник смены ОДС АО "ЭСК" тел. 262-12-48 | PPG-3900A | 3.2 | исправен |  | передвижной | 2024 | АИ-92
городской округ город Нижний Новгород | 70 | АО "Энергосетевая компания" (АО "ЭСК") | ул.Героя Попова, 41 | начальник смены ОДС АО "ЭСК" тел. 262-12-48 | PPG-3900A | 3.2 | исправен |  | передвижной | 2024 | АИ-92
городской округ город Нижний Новгород | 71 | АО "Энергосетевая компания" (АО "ЭСК") | ул.Героя Попова, 41 | начальник смены ОДС АО "ЭСК" тел. 262-12-48 | PPG-3900A | 3.2 | исправен |  | передвижной | 2024 | АИ-92
городской округ город Нижний Новгород | 72 | АО "Энергосетевая компания" (АО "ЭСК") | ул.Героя Попова, 41 | начальник смены ОДС АО "ЭСК" тел. 262-12-48 | PPG-3900A | 3.2 | исправен |  | передвижной | 2024 | АИ-92
городской округ город Нижний Новгород | 73 | АО "Энергосетевая компания" (АО "ЭСК") | ул.Героя Попова, 41 | начальник смены ОДС АО "ЭСК" тел. 262-12-48 | PPG-3900A | 3.2 | исправен |  | передвижной | 2024 | АИ-92
городской округ город Нижний Новгород | 74 | АО "Энергосетевая компания" (АО "ЭСК") | ул.Героя Попова, 41 | начальник смены ОДС АО "ЭСК" тел. 262-12-48 | PPG-3900A | 3.2 | исправен |  | передвижной | 2024 | АИ-92
городской округ город Нижний Новгород | 75 | АО "Энергосетевая компания" (АО "ЭСК") | ул.Героя Попова, 41 | начальник смены ОДС АО "ЭСК" тел. 262-12-48 | PPG-3900A | 3.2 | исправен |  | передвижной | 2024 | АИ-92
городской округ город Нижний Новгород | 76 | АО "Энергосетевая компания" (АО "ЭСК") | ул.Героя Попова, 41 | начальник смены ОДС АО "ЭСК" тел. 262-12-48 | PPG-3900A | 3.2 | исправен |  | передвижной | 2024 | АИ-92
городской округ город Нижний Новгород | 77 | АО "Энергосетевая компания" (АО "ЭСК") | ул.Героя Попова, 41 | начальник смены ОДС АО "ЭСК" тел. 262-12-48 | PPG-3900A | 3.2 | исправен |  | передвижной | 2024 | АИ-92
городской округ город Нижний Новгород | 78 | АО "Энергосетевая компания" (АО "ЭСК") | ул.Героя Попова, 41 | начальник смены ОДС АО "ЭСК" тел. 262-12-48 | PPG-3900A | 3.2 | исправен |  | передвижной | 2024 | АИ-92
городской округ город Нижний Новгород | 79 | АО "Энергосетевая компания" (АО "ЭСК") | ул.Героя Попова, 41 | начальник смены ОДС АО "ЭСК" тел. 262-12-48 | PPG-3900A | 3.2 | исправен |  | передвижной | 2024 | АИ-92
городской округ город Нижний Новгород | 80 | АО "Энергосетевая компания" (АО "ЭСК") | ул.Героя Попова, 41 | начальник смены ОДС АО "ЭСК" тел. 262-12-48 | PPG-3900A | 3.2 | исправен |  | передвижной | 2024 | АИ-92
городской округ город Нижний Новгород | 81 | АО "Энергосетевая компания" (АО "ЭСК") | ул.Героя Попова, 41 | начальник смены ОДС АО "ЭСК" тел. 262-12-48 | PPG-3900A | 3.2 | исправен |  | передвижной | 2024 | АИ-92
городской округ город Нижний Новгород | 82 | АО "Энергосетевая компания" (АО "ЭСК") | ул.Героя Попова, 41 | начальник смены ОДС АО "ЭСК" тел. 262-12-48 | PPG-3900A | 3.2 | исправен |  | передвижной | 2024 | АИ-92
городской округ город Нижний Новгород | 83 | АО "Энергосетевая компания" (АО "ЭСК") | ул.Героя Попова, 41 | начальник смены ОДС АО "ЭСК" тел. 262-12-48 | АД60С-Т400 | 63 | исправен |  | передвижной | 2023 | ДТ
городской округ город Нижний Новгород | 84 | АО "Энергосетевая компания" (АО "ЭСК") | пр.Бусыгина, 46Б | начальник смены ОДС АО "ЭСК" тел. 262-12-48 | Вепрь | 10 | исправен |  | передвижной | 2015 | АИ-92
городской округ город Нижний Новгород | 85 | ГБУЗ НО "Городская больница № 28 Московского района" | ул. Чаадаева, 7 | Зеляева Наталья Васильевна Р.т 276-74-56, Д.т.430-92-80 8910-875-2577 | SDМО Pacific Т 12 КМ | 12 | исправен | 2025-02-25 | стационарный | 2006 | АИ-92 |  | 2025-01-01
городской округ город Нижний Новгород | 86 | АО "ОКО" | ул.40 лет Победы,15 | Главный энергетик АО "АО "ОКО"" Иванов М.А. 277-91-22 89036084300 | АЗИМУТ АД-16-Т400 | 14 | исправен | февраль 2025 г. | стационарный | 2021 | ДТ
городской округ город Нижний Новгород | 87 | АО "ОКО" | Казанское шоссе,12а | Главный энергетик АО "АО "ОКО"" Иванов М.А. 277-91-22 89036084300 | ТСС АД-300С-Т400 | 300 | исправен | февраль 2025 г. | стационарный | 2023 | ДТ
городской округ город Нижний Новгород | 88 | АО "ОКО" | ул.Вольская,15а | Главный энергетик АО "АО "ОКО"" Иванов М.А. 277-91-22 89036084300 | ТСС АД-100С-Т400 | 100 | исправен | февраль 2025 г. | стационарный | 2023 | ДТ
городской округ город Нижний Новгород | 89 | АО "ОКО" | ул.Республиканская,47а | Главный энергетик АО "АО "ОКО"" Иванов М.А. 277-91-22 89036084300 | ТСС АД-80С-Т400 | 800 | исправен | февраль 2025 г. | стационарный | 2023 | ДТ
городской округ город Нижний Новгород | 90 | ФН ПАО "Т Плюс" (КТС) | Кстовский район с.Прокошево | Начальник службы АТО и ТАИ Петров Д.А. тел. 960-199-71-46 | ДЭУ-100-Я Алтай-дизельэнерго | 100 | исправен | 0 | передвижной | 2006 | ДТ | 2017-02-15 | 2019-02-06 | Запитываемый объект: котельная с.Прокошево
городской округ город Нижний Новгород | 91 | ФН ПАО "Т Плюс" (КТС) | г.Кстово ул. Шохина, производственная база | Начальник службы АТО и ТАИ Петров Д.А. тел. 960-199-71-46 | АСПБВ ООО АМП «Комплект» | 6.5 | исправен | 0 | передвижной | 2006 | АИ-92 | 2017-02-15 | 2019-02-06 | Запитываемый объект: Кстовский район с.Вязовка, школа
городской округ город Нижний Новгород | 92 | ФН ПАО "Т Плюс" (КТС) | г.Кстово ул. Шохина, производственная база | Начальник службы АТО и ТАИ Петров Д.А. тел. 960-199-71-46 | Sdmo-Vh 7,5 кВт | 7.5 | исправен | 0 | передвижной | 2006 | АИ-92 | 2017-02-15 | 2019-02-06 | Запитываемый объект: котельная больницы с.Б.Борисово
городской округ город Нижний Новгород | 93 | ФН ПАО "Т Плюс" (КТС) | Кстовский район пос. Ждановский | Начальник службы Электрохозяйства Петров Д.А. тел. 960-199-71-46 | ZONGSHEN КВ7003Е | 6.5 | исправен | 2021-12-27 | передвижной |  | АИ-92 | 2022-01-27 | 2022-01-27
городской округ город Нижний Новгород | 94 | ФН ПАО "Т Плюс" (КТС) | г.Кстово ул. Шохина, производственная база | Начальник службы АТО и ТАИ Петров Д.А. тел. 960-199-71-46 | АСПБВ ООО АМП «Комплект» | 6.5 | исправен | 0 | передвижной | 2007 | АИ-92 | 2017-02-15 | 2019-02-06 | Запитывамый объект: Кстовский район с.Работки, школа
городской округ город Нижний Новгород | 95 | ФН ПАО "Т Плюс" (КТС) | Кстовский район с. Чернышиха | Начальник службы АТО и ТАИ Петров Д.А. тел. 960-199-71-46 | Дизель К212-М2, 100 кВт | 100 | исправен | 0 | стационарный | 1980 | ДТ | 2017-02-15 | 2019-02-06 | Запитываемый объект: котельная с.Чернышиха
городской округ город Нижний Новгород | 96 | ООО "Интер" | Квстовский район, д.Афонино, ул.Магистральная, д.308-а | Главный энергетик Яценко Виктор Алексеевич, 8 950356 06 56 | SDMOJ66K | 45 | исправен | 0 | стационарный | 2008 | АИ-92 | 2017-02-14 | 0
городской округ город Нижний Новгород | 97 | ГБУЗ НО "Кстовская ЦРБ" | г.Кстово, ул.Талалушкина д. 14 | (83145)7-70-28 8506008846 мастер ремонтного участка Тюлин А.С. | Elite 8500EA385 | 8.5 | исправен | 0 | передвижной | 2013 | АИ-92 | 10.04.2017г. | 28.01.2022 г. | Переносной РИСЭЭ находится в г.Кстово, ул. Талалушкина 14, в Кстовской ЦРБ.
городской округ город Нижний Новгород | 98 | ФН ПАО "Т Плюс" (КТС) | г.Кстово ул. Шохина, производственная база | Начальник службы АТО и ТАИ Петров Д.А. тел. 960-199-71-46 | Robin-Subaru EB 7,0/230-S | 7 | исправен | 0 | передвижной | 2017 | АИ-92 | 2019-02-06 | 0 | Запитываемый объект: Кстовский район с.Б.Борисово школа
городской округ город Нижний Новгород | 99 | ФН ПАО "Т Плюс" (КТС) | г. Кстово ул. Шохина | Начальник сдлужбы АТО и ТАИ Петров Д.А. тел. 960-199-71-46 | Robin-Subaru EB 7,0/230-S | 7 | исправен | 0 | передвижной | 2017 | АИ-92 | 2019-02-06 | 0 | Запитываемый объект: Кстовский район с.Работки
городской округ город Нижний Новгород | 100 | Сервисный центр "Кстовоэнергонефть" ООО "ЛУКОЙЛ-ЭНЕРГОСЕТИ" | г. Кстово Водозаборные сооружения №1,2 | Сервисный центр "Кстовоэнергонефть" ООО "ЛУКОЙЛ-ЭНЕРГОСЕТИ" главный инженер Моисейченко Г.Н. тел. (83145)2-47-99, 5-39-11 | Электростанция дизельная контейнерного типа серии "Гранит" модель NH2250 | 1800 | исправен | 0 | стационарный | 2017 | ДТ | - | 0 | Запитываемый объект: РУ-6кВ ПС Водозабор
городской округ город Нижний Новгород | 101 | ООО "Экоин-Норси" | г. Кстово водозаборные сооружения,1,2 | Ответственное лицо главный энергетик ООО "Экоин-Норси" Живедин Владимир Юрьевич (83145)5-32-57 Сервисный центр "Кстово энергонефть" ООО "Лукойл-Энерго Сети" главный инженр Моисейченко Г.Н. тел. (83145)5-39-11 | NH2250 | 1800 | исправен | 0 | стационарный | 2017 | ДТ | - | 0
городской округ город Нижний Новгород | 102 | ООО "Связист" | г.Кстово ул. Мира,21А | ООО "Связист" Дубцов И.Е. (83145) 7-99-41 | Дизельный генератор P80P2 | 75 | исправен | 0 | передвижной | 2008 | ДТ | - | 0
городской округ город Нижний Новгород | 103 | ГБУ НО "Госветуправление Кстовского муниципального района" | г. Кстово ул. Ленина,18 | Начальник учреждения, главный ветеринарный врач Бакаев Ю.В., ответ.лицо за генератор Ерусланов Александр Юрьевич (83145)7-57-55 | Honda EU 22i | 2 | исправен | сентябрь 2021 г. | передвижной | 2011 | Аи-92 | -
городской округ город Нижний Новгород | 104 | ГБПОУ "Работкинский аграрный колледж" | Кстовский район п.Волжский, производственная зона | Энергетик Мулин А.В. 89107958946 | Firman SPG 6500 | 6 | исправен | 0 | передвижной | 2013 | АИ-92 | - | 0
городской округ город Нижний Новгород | 105 | АО "ОКО" | г. Нижний Новгород ул. Ларина, 20 | Начальник управления автомобильного транспорта Суродин С.В. 233-05-55 (4424), Диспетчерская: 466-81-93, 462-72-10 | Азимут ЭД-100-Т400-1РП | 100 | исправен | 0 | передвижной | 2011 | ДТ | - | 0
городской округ город Нижний Новгород | 106 | АО "ОКО" | Нижегородская область, Кстовский муниципальный район, сельское поселение Афонинский сельсовет, территория Набережная гребного канала, дом 1 | Начальник управления автомобильного транспорта Суродин С.В. 233-05-55 (4424), Диспетчерская: 466-81-93, 462-72-10 | Азимут ЭД-100-Т400-1РП | 100 | исправен | 0 | передвижной | 2011 | ДТ | - | 0
городской округ город Нижний Новгород | 107 | АО "ОКО" | Нижегородская область, Кстовский муниципальный район, сельское поселение Афонинский сельсовет, территория Набережная гребного канала, дом 1 | Начальник управления автомобильного транспорта Суродин С.В. 233-05-55 (4424), Диспетчерская: 466-81-93, 462-72-10 | ДГУ ЕД 450/400 | 400 | исправен | 0 | передвижной | 2004 | ДТ | - | 0
городской округ город Нижний Новгород | 108 | ПАО "Ростелеком" | г. Кстово пр. Победы,12 | инженер энергетик ЭУ (г.Кстово) Гудович С.Е. 9103824775 | GDA7500DPE-3 | 6 | исправен | 0 | передвижной | 2005 | АИ-92 | - | 0
городской округ город Нижний Новгород | 109 | ПАО "Ростелеком" | г. Кстово | инженер энергетик ЭУ (г.Кстово) Гудович С.Е. 9103824775 | Р200Н2 | 160 | исправен | 0 | передвижной | 2010 | ДТ | - | 0
городской округ город Нижний Новгород | 110 | ПАО "Ростелеком" | г. Кстово | инженер энергетик ЭУ (г.Кстово) Гудович С.Е. 9103824775 | Р33-1 | 26 | исправен | 0 | стационарный | 2011 | АИ-92 | - | 0
городской округ город Нижний Новгород | 111 | МКУ "УГОЧС" | г.Кстово ул.Герцена,3А | Мастер участка, аварийного участка Федотов Н.К. 9503484697 | LDG 7500CLE 3 | 7.5 | исправен | 0 | стационарный | 2016 | АИ-92 | - | 0
городской округ город Нижний Новгород | 112 | МКУ "УГОЧС" | г.Кстово ул.Герцена,3А | Мастер участка, аварийного участка Федотов Н.К. 9503484697 | Elaton SPG 6500 | 5.5 | исправен | 0 | передвижной | 2013 | АИ-92 | - | 0
городской округ город Нижний Новгород | 113 | ООО "Генерация тепла" | ул. Новикова-Прибоя, 18 | Начальник ЕАДС Лебедев А.С. 243-01-89 вн. 21316 | АД200-Т400 | 200 | исправен | 2025-02-10 | передвижной | 2019 | ДТ | 2026-03-10
городской округ город Нижний Новгород | 114 | ООО "Генерация тепла" | ул. Новикова-Прибоя, 18 | Начальник ЕАДС Лебедев А.С. 243-01-89 вн. 21316 | АД16С-Т400-1РП | 16 | исправен | 2025-02-10 | передвижной | 2020 | ДТ | 2026-03-10
городской округ город Выкса | городской округ город Выкса
городской округ город Выкса | 1 | АО "Выксунский Водоканал" | р.п. Досчатое, проммикрорайон 8, База организации т.6-10-02 | Механик АО "Выксунский Водоканал"" Фролов В.Н т.6-10-02 | АД100-Т400 | 100 | исправен | 2025-01-15 | передвижной | 2010 | ДТ | 2019-02-06 | 2023-02-09
городской округ город Выкса | 2 | АО "Выксунский Водоканал" | р.п. Досчатое, проммикрорайон 8, База организации т.6-10-02 | Механик АО "Выксунский Водоканал"" Фролов В.Н т.6-10-02 | АД30-Т400 | 30 | исправен | 2024-09-10 | передвижной | 2010 | АИ-92 | 2019-02-06 | 2023-02-09
городской округ город Выкса | 3 | АО "Выксунский Водоканал" | р.п. Досчатое, проммикрорайон 8, База организации т.6-10-02 | Механик АО "Выксунский Водоканал"" Фролов В.Н т.6-10-02 | АД30-Т400 | 30 | исправен | 2024-09-10 | передвижной | 2010 | АИ-92 | 2019-02-06 | 2023-02-09
городской округ город Выкса | 4 | АО "Выксатеплоэнерго" | Котельная с. Новодмитриевка м-н Центральный, д. №36, 7-52-37 | АО "Выксатеплоэнерго", Погодин М.А.. ; 3-14-88 | ЯМЗ-238, 100 кВт | 100 | исправен | 2026-02-26 | стационарный | - | ДТ | 2019-02-06 | 2023-02-21
городской округ город Выкса | 5 | АО "Выксатеплоэнерго" | Котельная д.Новая Деревня, ул. Заречная, зд. №69 74-5-48 | АО "Выксатеплоэнерго", Погодин М.А.. ; 3-14-88 | ЯМЗ-238, 100 кВт | 100 | исправен | 2026-02-26 | стационарный | - | ДТ | 2019-02-06 | 2023-02-21
городской округ город Выкса | 6 | АО "Выксатеплоэнерго" | Котельная р.п. Виля, ул. Московская, д. 2-Г | АО "Выксатеплоэнерго", Погодин М.А.. ; 3-14-88 | - | 65 | исправен | 2026-02-26 | стационарный | - | ДТ | 2026-03-12
городской округ город Выкса | 7 | АО "Выксатеплоэнерго" | Котельная г. Выкса ул. Салтанова, зд. 36, корп. 6, 3-32-45 | АО "Выксатеплоэнерго", Погодин М.А.. ; 3-14-88 | ЯМЗ-238, 100 кВт | 100 | исправен | 2026-02-26 | стационарный | - | ДТ | 2019-02-06 | 2023-02-21
городской округ город Выкса | 8 | АО "Выксатеплоэнерго" | г. Выкса, ул. Ульянова, д. 16/1 | АО "Выксатеплоэнерго", Погодин М.А.. ; 3-14-88 | АД-100, 100 кВт | 100 | исправен | 2026-02-26 | передвижной | - | ДТ | 2019-02-06 | 2023-02-21
городской округ город Выкса | 9 | АО "Выксатеплоэнерго" | г. Выкса, ул. Ульянова, д. 16/1 | АО "Выксатеплоэнерго", Погодин М.А.. ; 3-14-88 | - | 12.5 | исправен | 2026-02-26 | передвижной | - | АИ-92 | 2026-03-12
городской округ город Дзержинск | городской округ город Дзержинск
городской округ город Дзержинск | 1 | ГБУЗ НО "Больница скорой медицинской помощи г.Дзержинска" | Нижегородская область, г. Дзержинск, ул.Пирогова д.8 | нач.хоз.отдела Ершихин Р.Н. 8(8313)210885 | SDMO Montano J88K | 70 | исправен | январь 2026г. | стационарный | 2007 | ДТ | 2014-01-01 | 2026-03-10
городской округ город Дзержинск | 2 | ГБУЗ НО "Городская больница №2 г.Дзержинска" | Нижегородская обл., г.Дзержинск, пер.Западный, 1 8313-35-25-01 доб. 701 | начальник АХО Лашманов К.Ю. Тел.: 8313-35-25-01 (доб.713) 8-905-011-21-26 | Т44К | 30 | исправен | декабрь 2025г. | стационарный | 2007 | АИ-92 | 2014-01-01 | 2026-03-04
городской округ город Дзержинск | 3 | ГБУЗ НО "Городская больница № 7 г. Дзержинска" | Нижегородская область, г. Дзержинск,, ул. Пушкинская, д. 32, 35-12-92 | Сурков А.Р., 8(986)7298717 | ДГУ SDMO Pasific Т 44 К | 35.2 | исправен | декабрь 2025г. | стационарный | 2007 | ДТ | 2014-01-01 | 2026-03-02
городской округ город Дзержинск | 4 | ГБУЗ НО "ДГВВ им. А.М.Самарина" | Нижегородская область, г. Дзержинск, пр. Циолковского, д.91 тел. 8(8313)33-64-26 | нач.хоз.отдела Ершихин Р.Н. тел. 8(8313)336426 | SДМОV350C2 | 350 | исправен | январь 2026г. | стационарный | 2012г | ДТ | 2014-01-01 | 2026-03-10
городской округ город Дзержинск | 5 | филиал № 2 ГБУЗНО "Нижегородский областной онкологический диспансер" | Нижегородская область, г. Дзержинск, ул.Ватутина д. 39 | Клементьев Е.Б., тел.28-77-03, 9108750405 | SDMO ATLANTIC V375 | 300 | исправен | ноябрь 2022г. | стационарный | 2011 | ДТ | 2014-01-01 | 2023-03-10
городской округ город Дзержинск | 6 | ГБУЗ НО "Городская детская больница №8 г. Дзержинска" | Нижегородская область, г. Дзержинск, ул. Грибоедова, д.29, тел.: 8(8313)39-79-27*13 | Зам.гл.врача по хоз.вопросам Горбатюк Т.В., Тел.: 8(8313)39-79-27*13, 8-960-172-18-07 | ДГУ SDMO Pacific T 44К | 35.2 | исправен | февраль 2026г. | стационарный | 2007 | ДТ | 2014-01-01 | 2026-03-16
городской округ город Дзержинск | 7 | Мунизипальное унитарное предприятие города Дзержинска "ДзержинскЭнерго" | Нижегородская область, город Дзержинск, поселок Петряевка, ул. Квартальная (котельная) | Главный инженер Жаднов Олег Валерьевич +7-951-906-74-71 | Дизельная электростанция - Sincro | 30 | исправен | декабрь 2025г. | Стационарный | 2007 | Дт | 2014-01-01 | 2026-03-13
городской округ город Дзержинск | 8 | АО "Дзержинский Водоканал" | Городская площадка: Нижегородская обл., г.Дзержинск, пр.Дзержинского, 43, конт.тел.: (8313)25-99-41 | Главный энергетик: Шаров Дмитрий Владимирович, конт.тел.: (8313)259967 | SDMO | 30 | исправен | декабрь 2025г. | передвижной | 2006 | АИ-92 | 2020-02-17 | 2026-03-16
городской округ город Дзержинск | 9 | АО "Дзержинский Водоканал" | Районные очистные сооружения: Нижегородская обл., г.Дзержинск, Восточная промзона, конт.тел.: (8313)25-99-41 | Главный энергетик: Шаров Дмитрий Владимирович, конт.тел.: (8313)25-99-67 | SDMO | 30 | исправен | декабрь 2025г. | передвижной | 2006 | АИ-92 | 2021-03-15 | 2026-03-16
городской округ город Дзержинск | 10 | ГБУЗНО "Дзержинский перинатальный центр" | Нижегородская область, г. Дзержинск,пр. Циолковского, д.89 | Ладыгин В.В. 89307050982 | АД200 СТ400 2 РНМ2 | 200 | исправен | декабрь 2022г. | стационарный | 2015 | ДТ | 2016-03-31 | 2023-03-10
городской округ город Дзержинск | 11 | МБУ "Гражданская защита" | Нижегородская область, г. Дзержинск, ул. Урицкого, дом 12, склад тел: 26-07-53 | Директор МБУ «Гражданская защита" Мальков Евгений Николаевич 8(8313)260753 | Генератор бензиновый Е40 HITACHI инв. № 14090 | 2.2 | исправен | январь 2026 г. | передвижной | 2009 год | АИ-92 | 2016-03-31 | 2025-03-11
городской округ город Дзержинск | 12 | МБУ "Гражданская защита" | Нижегородская область, г. Дзержинск, ул. Урицкого, дом 12, склад тел: 26-07-53 | Директор МБУ «Гражданская защита Мальков Евгений Николаевич 8(8313)260753 | Генератор бензиновый Е40 HITACHI инв. №14091 | 2.6 | исправен | ноябрь 2024 г. | передвижной | 2010 год | АИ-92 | 2016-04-01 | 2025-03-11
городской округ город Дзержинск | 13 | МБУ "Гражданская защита" | Нижегородская область, г. Дзержинск, ул. Урицкого, дом 12, склад тел: 26-07-53 | Директор МБУ «Гражданская защита Мальков Евгений Николаевич 8(8313)260753 | Генератор бензиновый Kelmann Kraft DFD 11000HS инв. №14865 | 8 | исправен | ноябрь 2024 г. | передвижной | 2007 год | АИ-92 | 2016-03-31 | 2026-03-04
городской округ город Дзержинск | 14 | МБУ "Гражданская защита" | Нижегородская область, г. Дзержинск, ул. Урицкого, дом 12, склад тел: 26-07-53 | Директор МБУ «Гражданская защита Мальков Евгений Николаевич 8(8313)260753 | Генератор бензиновый Redverg RD-G8000ENA инв. №14095 | 6 | исправен | декабрь 2024 г. | передвижной | 2013 год | АИ-92 | 2016-03-31 | 2026-03-04
городской округ город Дзержинск | 15 | МБУ "Гражданская защита" | Нижегородская область, г. Дзержинск, ул. Урицкого, дом 12, склад тел: 26-07-53 | Директор МБУ «Гражданская защита Мальков Евгений Николаевич 8(8313)260753 | Генератор бензиновый Briggs Stratton 7500EA инв. №14866 | 7.5 | исправен | декабрь 2024 г. | передвижной | 2013 год | АИ-92 | 2016-03-31 | 2026-03-04
городской округ город Дзержинск | 16 | МБУ "Гражданская защита" | Нижегородская область, г. Дзержинск, ул. Урицкого, дом 12, склад тел: 26-07-53 | Директор МБУ «Гражданская защита Мальков Евгений Николаевич 8(8313)260753 | Генератор бензиновый Subaru Robin Fisiim инв. № 14033 | 13.5 | исправен | декабрь 2024 г. | передвижной | 2014 год | АИ-92 | 2016-03-31 | 2026-03-04
городской округ город Дзержинск | 17 | МБУ "Гражданская защита" | Нижегородская область, г. Дзержинск, пр. Ленина, дом 117, гараж тел: 26-07-53 | Директор МБУ «Гражданская защита Мальков Евгений Николаевич 8(8313)260753 | Трехфазный дизель-генератор SDMO J 66K (66кВА) инв. № 14502 | 48 | исправен | июнь 2025 г. | передвижной | 2010 год | ДТ | 2016-03-31 | 2025-03-11
городской округ город Дзержинск | 18 | МБУ "Гражданская защита" | Нижегородская область, г. Дзержинск, ул. Урицкого, дом 12, подвал тел: 26-07-53 | Директор МБУ «Гражданская защита Мальков Евгений Николаевич 8(8313)260753 | Дизельный генератор Energo ЕD 20/400 Y SS инв. № 1860 | 16.2 | исправен | март 2026 г. | стационарный | 2005 год | ДТ | 2019-02-04 | 2025-03-11 | резервный источник ЕДДС
городской округ город Дзержинск | 19 | МБУ "Гражданская защита" | Нижегородская область, г. Дзержинск, ул. Урицкого, дом 12, склад тел: 26-07-53 | Директор МБУ «Гражданская защита Мальков Евгений Николаевич 8(8313)260753 | Генератор бензиновый Huter DY 6500LXV инв. № 14990 | 5 | исправен | ноябрь 2024 г. | передвижной | 2007 год | АИ-92 | 2026-03-04 | 2026-02-04
| 20 | ГБУЗ НО "Нижегородский областной центр крови им. Н.Я.Климовой" Дзержинская стианция переливания крови | Нижегородская область, г. Дзержинск, пр. Дзержинского, д.19 | Ведущий инженер Логинова Лариса Анатольевна, тел.8(8313)215840 | SDMO-T44K | 32 | исправен | февраль 2026г. | стационарный | 2010 | Д/Т | 2021-03-14 | 2026-03-10
городской округ город Дзержинск | 21 | ГБУЗ НО "Нижегородский областной центр крови им. Н.Я.Климовой" Дзержинская стианция переливания крови | Нижегородская область, г. Дзержинск, пр. Дзержинского, д.19 | Ведущий инженер Логинова Лариса Анатольевна, тел.8(8313)215840 | SDMO-T44K | 32 | исправен | февраль 2026г. | стационарный | 2010 | Д/Т | 2021-03-15 | 2026-03-10
городской округ город Кулебаки | городской округ город Кулебаки
городской округ город Кулебаки | 1 | МУП "Райводоканал"Очистные сооружения ул.Воровского 59 89307129200 | г. Кулебаки, ул. Воровского, д. 59, тел. (83176) 5-02-20 | Мочалин В.В...,89877402292 | нет данных | 5.7 | исправен | 2021-09-17 | передвижной | 2014 | АИ-92 | 2014-01-01 | 2026-03-27
городской округ город Кулебаки | 2 | ООО "Бор Теплоэнерго" | г.Кулебаки ул.Адм. Макарова д. 2/1 (83176)5-16-85 | Миронов А.А. | ДГ-10 | 10 | исправен | 2021-09-17 | стационарный | 2014 | АИ-92 | 2017-02-21 | 2023-02-28
городской округ город Кулебаки | 3 | ООО "Бор Теплоэнерго" | г.Кулебаки ул.Адм. Макарова д. 2/1 (83176)5-16-85 | Миронов А.А. | ДГ-37 | 37 | исправен | 2021-09-17 | стационарный | 2014 | АИ-92 | 2017-02-21 | 2023-02-28
городской округ город Кулебаки | 4 | Отдел вневедомственной охраны при ОВД | г.Кулебаки, ул. Бутова, д. 62а, тел. (83176) 5-68-84 | Каленов М.Г. | HITACHI | 5 | исправен | 2021-09-17 | передвижной | 2014 | АИ-92 | 2014-01-01 | 2021-09-17
городской округ город Кулебаки | 5 | ОАО «Кулебакский хлебозавод» | г.Кулебаки ул. Войкова д 1а 5-16-00 | Железов Ю.Л. | ДГ | 100 | исправен | 2021-09-17 | стационарный | 2015 | ДТ | 2014-01-01 | 2026-03-27
городской округ город Кулебаки | 6 | Кулебакский МП ПАП | ул.Восстания д.128 5-03-85 | Рачков В.С.. | нет данных | 100 | исправен | 2024-12-20 | передвижной | 2014 | ДТ | 2014-01-01 | 2025-03-14
городской округ город Кулебаки | 7 | ЧПОУ Кулебакская автомобильная школа регионального отделеания ДОСААФ России Нижегородской области | г. Кулебаки, ул. Циолковского, д. 41, тел. (83176) 5-00-29 | Эрдни-Араев Николай Николаевич | АД-10 | 10 | исправен | 2021-09-17 | передвижной | 2015 | АИ-92 | 2017-02-21 | 2021-09-17
городской округ город Кулебаки | 8 | Филиал № 5 ОАО «Нижегородоблгаз» КМРЭГС | г. Кулебаки, ул. Циолковского, д. 18-а, тел. (83176) 5-16-37 | Крутова М.Н. | Вепрь | 5 | исправен | 2021-09-17 | передвижной | 2015 | АИ-92 | 2014-01-01 | 2025-03-14
городской округ город Кулебаки | 9 | Администрация г.о.г.Кулебаки | г. Кулебаки, ул. Воровского, д. 49, тел. (83176) 5-34-92 | Паятелев А.А. | BS6600 | 5.7 | исправен | 2021-09-17 | передвижной | 2015 | АИ-92 | 2014-01-01 | 2025-03-14
городской округ город Кулебаки | 10 | ПЧ-65 8-ОФПС | г.Кулебаки ул.Воровского д60 5-08-35 | Широков А.В. | нет данных | 5 | исправен | 2021-09-17 | передвижной | 2015 | АИ-92 | 2014-01-01 | 2025-03-14
городской округ город Кулебаки | 11 | Кулебакский МП ПАП | ул.Восстания д.128 5-03-85 | Рачков В.С.. | нет данных | 60 | исправен | 2021-09-17 | передвижной | 2015 | ДТ | 2014-01-01 | 2025-03-14
городской округ город Кулебаки | 12 | Отдел ВКНО по г. Кулебаки и Кулебакскому району | г. Кулебаки, ул. Свободы, д. 5, тел. (83176) 5-03-00 | Шитов В.И. | нет данных | 6.5 | исправен | 2021-09-17 | передвижной | 2015 | АИ-92 | 2014-01-01 | 2025-03-14
городской округ город Кулебаки | 13 | УФК по Нижегородской области | г. Кулебаки, ул. Бутова, д. 126, тел. (83176) 5-29-72 | Рубцова О.В. | нет данных | 22 | исправен | 2021-09-17 | передвижной | 2015 | ДТ | 2014-01-01 | 2026-03-27
городской округ город Кулебаки | 14 | ООО "Кулебакская ДомоУправляющая Компания" | г. Кулебаки, ул. Адм. Макарова, д. 8, пом.001, тел. (83176) 5-55-85 | Генералов Сергей Геннадьевич | нет данных | 12 | исправен | 2021-09-17 | передвижной | 2018 | АИ-92 | 2019-02-19 | 2025-03-14
городской округ город Кулебаки | 15 | ООО "Кулебакская ДомоУправляющая Компания" | г. Кулебаки, ул. Адм. Макарова, д. 8, пом.001, тел. (83176) 5-55-85 | Генералов Сергей Геннадьевич | нет данных | 12 | исправен | 2021-09-17 | передвижной | 2018 | АИ-92 | 2019-02-19 | 2025-03-14
городской округ город Кулебаки | 16 | ООО "Кулебакская ДомоУправляющая Компания" | г. Кулебаки, ул. Адм. Макарова, д. 8, пом.001, тел. (83176) 5-55-85 | Генералов Сергей Геннадьевич | нет данных | 12 | исправен | 2021-09-17 | передвижной | 2018 | АИ-92 | 2019-02-19 | 2025-03-14
городской округ город Кулебаки | 17 | ООО "Кулебакская ДомоУправляющая Компания" | г. Кулебаки, ул. Адм. Макарова, д. 8, пом.001, тел. (83176) 5-55-85 | Генералов Сергей Геннадьевич | нет данных | 12 | исправен | 2021-09-17 | передвижной | 2018 | АИ-92 | 2019-02-19 | 2025-03-14
муниципальный округ город Бор | муниципальный округ город Бор
муниципальный округ город Бор | 1 | ОАО "Борский Водоканал" | г.Бор, ул.Восточная, д. 2а | Хусаинов М.Б. 8(83159)69834 | Дизель-генератор | 50 | исправен |  | передвижной | 1985 | ДТ | 2014-01-01 | 2017-02-14
муниципальный округ город Бор | 2 | ОАО "Борский Водоканал" | г.Бор, ул.Восточная, д. 2а | Хусаинов М.Б. 8(83159)69834 | LX10015T | 10 | исправен |  | передвижной | 2005 | АИ-92 | 2014-01-01 | 2017-02-14
муниципальный округ город Бор | 3 | ОАО "Борский Водоканал" | г.Бор, ул.Восточная, д. 2а | Хусаинов М.Б. 8(83159)69835 | Дизель-генератор | 70 | исправен |  | передвижной | 2012 | ДТ | 2016-03-25 | 2019-02-13
муниципальный округ город Бор | 4 | ОАО "Борский Водоканал" | г. Бор, п. Глубинный ПНС - 1 | Хусаинов М.Б. 8(83159)69835 | ДГУ Азимут АД 50С-Т400-2РН | 50 | исправен |  | стационарный | 2014 | ДТ | 02.2025 г.
муниципальный округ город Бор | 5 | ОАО "Борский Водоканал" | г. Бор, п. Железнодорожный, ул. Дачная ПНС - 2 | Хусаинов М.Б. 8(83159)69835 | ДГУ Азимут АД 50С-Т400-2РН | 50 | исправен |  | стационарный | 2014 | ДТ | 02.2025 г.
муниципальный округ город Бор | 6 | ОАО "Борский Водоканал" | г. Бор, п. Неклюдово, ул. Восточная КНС | Хусаинов М.Б. 8(83159)69835 | Дизель-Генератор АД - 80С-Т400 | 80 | исправен |  | стационарный | 2018 | ДТ | 02.2025 г.
муниципальный округ город Бор | 7 | ОАО "Борский Водоканал" | г. Бор, ул Набережная, 28 КНС новая | Хусаинов М.Б. 8(83159)69835 | дизель-генератор ТСС АД- 150- 400-1РМ19 | 150 | исправен |  | стационарный | 2018 | ДТ | 02.2025 г.
муниципальный округ город Бор | 8 | ОАО "Борский Водоканал" | г. Бор, ул Горького, 99 КНС новая | Хусаинов М.Б. 8(83159)69835 | Дизель-генератор ТСС АД-10С-Т400-1РМ18 | 10 | исправен |  | стационарный | 2018 | ДТ | 02.2025 г.
муниципальный округ город Бор | 9 | ООО "Тепловик" | Котельная "Красная Слобода".Нижегородская обл. г.Бор, Краснослабодской с/с, д. Красная Слобода, ул. Центральная, д.31 | Рыжов С.В., 89519084793 | У1Д150АД-С4 | 60 | исправен |  | стационарный | 1984 | ДТ | 2014-01-01 | 2017-02-14
муниципальный округ город Бор | 10 | ООО "Тепловик" | Котельная “Керженец”, Нижегородская обл. г.Бор, Краснослабодской с/с, п.Керженец, ул. Лесозаводская, д.6 а | Рыжов С.В., 89519084793 | У1Д150АД-С4 | 75 | исправен |  | стационарный | 1980 | ДТ | 2014-01-01 | 2017-02-14
муниципальный округ город Бор | 11 | ООО "Тепловик" | Котельная “Пионерский”, Нижегородская обл. г.Бор, Борский р-он, п.Пионерский, Краснослабодской с/с, ул.Ленина, д.7а | Рыжов С.В., 89519084793 | АД-20 20 кВт | 20 | исправен |  | стационарный | 2021 | ДТ | 2022-02-02 | 2022-02-02
муниципальный округ город Бор | 12 | ООО "Тепловик" | Котельная “Городищи”, Нижегородская обл. Борский р-н, с.Городищи, Краснослабодской с/с, ул.Заводская, д.145 | Рыжов С.В., 89519084793 | АД20Т400 | 20 | исправен |  | стационарный | 1990 | ДТ | 2014-01-01 | 2014-01-01
муниципальный округ город Бор | 13 | ООО "Тепловик" | Котельная "Плотинка".Нижегородская обл. Борский р-н, д. Плотинки,ул. Школьная д.2А | Рыжов С.В., 89519084793 | Д24С-Т400 | 24 | исправен |  | стационарный | 2021 | ДТ | 2021-03-14 | 2021-03-14
муниципальный округ город Бор | 14 | ООО "Тепловик" | Котельная "Победа". Нижегородская обл. Борский р-н, п. Октябрьский, ул. Победы д.6 а | Рыжов С.В., 89519084793 | ДГМА-100, 100 кВт | 100 | исправен |  | стационарный | 1993 | ДТ | 2014-01-01 | 2014-01-01
муниципальный округ город Бор | 15 | ООО "Тепловик" | Котельная, Нижегородская обл. Борский р-н, с.Останкино, Останкинский с/с, ул.Школьная, д31а | Рыжов С.В., 89519084793 | ДЭС-60, 50кВт | 50 | исправен |  | стационарный | 1985 | ДТ | 2014-01-01 | 2014-01-01
муниципальный округ город Бор | 16 | ООО "Тепловик" | Котельная "Рустай". Нижег.обл., Борский р-он, Останкинский с/с, п.Рустай, ул.Пионерская | Рыжов С.В., 89519084793 | Denzel 9кВт | 9 | исправен |  | передвижной | 2021 | АИ-92 | 2022-02-03 | 2022-02-03
муниципальный округ город Бор | 17 | МП "Линдовский ККП и Б" | с.Линда ул. Школьная д. 28 а | Главный инженер - Кутов В.В. тел 8(83159)41119 | ДЭС-37,5 | 37.5 | исправен |  | стационарный | 1979 | АИ-92 | 2016-03-25 | 2022-01-25
муниципальный округ город Бор | 18 | МП "Линдовский ККП и Б" | Нижегородская область, г.Бор,пос.Сормовский Пролетарий | Главный инженер - Кутов В.В. тел 8(83159)41119 | ДЭС-37,5 | 37.5 | исправен |  | стационарный | 1979 | АИ-92 | 2014-01-01 | 2022-01-25
муниципальный округ город Бор | 19 | МП "Линдовский ККП и Б" | Нижегородская область, г.Бор,с.Чистое Поле | Главный инженер - Кутов В.В. тел 8(83159)41119 | ДЭС-37,5 | 37.5 | исправен |  | стационарный | 1979 | АИ-92 | 2016-03-25 | 2022-01-25
муниципальный округ город Бор | 20 | МП "Линдовский ККП и Б" | Нижегородская область, г.Бор,с. Спасское ул. Центральная д. 2а | Главный инженер - Кутов В.В. тел 8(83159)41119 | ДЭС-37,5 | 37.5 | исправен |  | стационарный | 1979 | АИ-92 | 2014-01-01 | 2022-01-25
муниципальный округ город Бор | 21 | ГБУЗ НО "Борская ЦРБ" | г.Бор, ул.Бабушкина,8 | Морозов И.Н. 8(83159)20188 | ZIP-CHICK6200R | 5.5 | исправен |  | передвижной | 2002 | АИ-92 | 2016-03-25
муниципальный округ город Бор | 22 | ГБУЗ НО "Борская ЦРБ" | г.Бор, ул.Бабушкина,8 | Морозов И.Н. 8(83159)20188 | DVA2200E | 144 | исправен |  | стационарный | 2002 | ДТ | 2016-03-25
муниципальный округ город Бор | 23 | ФКУ "Исправительная колония №11 ГУФСИН России по Нижегоордской области" | г.Бор, 2-ой Микрорайон,1 | Лихачев А.М. 8(83159)96620 | Дизель-генератор | 100 | исправен |  | стационарный | 1995 | ДТ | 2016-03-25 | 2022-01-20
муниципальный округ город Бор | 24 | ООО "Тепловик" | Котельная г.Бор, п.октябрьский, ул.Октябрьская, 27 "А" | Рыжов С.В., 89519084793 | ДЭС-100, 100кВт | 100 | исправен |  | стационарный | 2001 | ДТ | 2018-02-12
муниципальный округ город Бор | 25 | ООО "Тепловик" | Котельная "ППК Квартал 8", Нижегородская область, г.Бор, п.ППК, ул.Квартал 8, 1 "А" | Рыжов С.В., 89519084793 | ДЭС-100, 100кВт | 100 | исправен |  | стационарный | 2003 | ДТ | 2018-02-12
муниципальный округ город Бор | 26 | ООО "Бор Инвест" | Котельная "Геология", Нижегородская область, г.Бор, пос.Неклюдово, ул.Вокзальная, д.88А | Рыжов С.В., 89519084793 | JCB-G33QX27кВт | 27 | исправен |  | стационарный | 2005 | ДТ | 2018-02-12
муниципальный округ город Бор | 27 | ООО "Бор Инвест" | Котельная "6-я фабрика", Нижегородская область, г.Бор, пос.Неклюдово, ул.Клубная, д.2 "К" | Рыжов С.В., 89519084793 | JCB-G65QX47кВт | 47 | исправен |  | стационарный | 2004 | ДТ | 2018-02-12
муниципальный округ город Бор | 28 | ООО "Бор Инвест" | Котельная "Чистое Борское", Нижегородская область, г.Бор, с/с Редькинский, ул.Октябрьская, здание № 10 "А"/1 | Рыжов С.В., 89519084793 | JCB-G65QX47кВт | 47 | исправен |  | стационарный | 2004 | ДТ | 2018-02-12
муниципальный округ город Бор | 29 | ООО "Бор Инвест" | Котельная "Борский ПТД", г.Бор, ул.Задолье, 65б, корп.3 | Рыжов С.В., 89519084793 | АД12Т400 | 12 | исправен |  | стационарный | 2002 | ДТ | 2018-02-12
муниципальный округ город Бор | 30 | ООО "Тепловик" | г.Бор, ул.Кольцова, 16 | Рыжов С.В., 89519084793 | ДЭС-100 | 100 | исправен |  | передвижной | 2012 | ДТ | 2014-01-01 | 2020-02-14
муниципальный округ город Бор | 31 | ООО "Атриум Инвест" | Городской округ г.Бор, с.п.Большеорловское, ул.Микрорайон, ул.8В | Рыжов С.В., 89519084793 | JCB-G65QX47кВт | 65 | исправен |  | стационарный | 2004 | ДТ | 2014-01-01 | 2022-02-09
муниципальный округ город Бор | 32 | ООО "НЭО" | г.Бор, ул.Октябрьская, 84А | Главный энергетик-Герасимов Н.В. 89047893691 | БЭС-6,5-380 | 12 | исправен |  | передвижной | 2002 | АИ-92 | 2024-01-01 | 2025-02-21
муниципальный округ город Бор | 33 | ООО "Пансионат "Забота" | Нижегородская область, городской округ г.Бор, п.Керженец, ул.Калинина, д.11, оф.59 | Небукина Елена Геннадьевна, 8(831)59-95-16 | Дизельный генератор Hyundai DHY 6000SE с АВР | 5.5 | исправен |  | передвижной | 2014 | АИ-92 | 2014-01-01 | 2020-02-14
муниципальный округ город Бор | 34 | АО " ЖКХ "Каликинское" | Нижегородская обл., г.Бор., Кантауровский с/с, д.Попово | Утешев А.В. 8(83159)38187 | DS8500XS | 8 | исправен |  | передвижной | 2006 | АИ-92 | 2022-01-21
муниципальный округ город Бор | 35 | ГБУЗ НО "Киселихинский областной терапевтический госпиталь ветеранов войн" | П.Железнодорожный, тер. Киселихинского госпиталя, д.3 | Уткин Иван Александрович 8(83159)30417 | Дизель-генераторная установка АД-400 | 400 | исправен |  | стационарный | 2023 | ДТ | 2025-02-28
муниципальный округ город Бор | 36 | ОАО "Борский Водоканал" | г. Бор, д. Ямново, ул.Школьная | Хусаинов М.Б. 8(83159)69835 | Дизель-Генератор АД -60С-Т400 | 60 | исправен |  | стационарный | 2022 | ДТ | 2026-03-13
муниципальный округ Воротынский | муниципальный округ Воротынский
муниципальный округ Воротынский | 1 | ГБУЗ НО "Воротынская ЦРБ" | Нижегородская область, городской округ Воротынский, р.п.Воротынец ул.Космонавтов,9 | Миков Максим Валерьевич, 2-02-13 | Kronwerk | 3 | исправен | 08.07.2025 г. | передвижной | 2017 | АИ-92 | 2019-02-11 | 2026-02-26
муниципальный округ Воротынский | 2 | Администрация района | р.п.Воротынец пл.Советская,6 | Савельев Александр Александрович | DY8000L | 6.5 | исправен | 17.02.2026 г. | передвижной | 2019 | АИ-92 | 2019-03-01 | 2026-02-26
муниципальный округ Воротынский | 3 | Кузьмиярский ПНИ | Воротынский р-н п.Кузьмияр, ул. Центральная, д.17 | Петухов Михаил Сергеевич 8 (83164) 63-1-73 | ССМ-АД 160С-Т400-1РМ2 | 160 | исправен | 12.11.2025 г. | стационарный | 2020 | ДТ | 2021-03-03 | 2026-02-26
муниципальный округ Воротынский | 4 | ИП Чурашов | Воротынский р-н п.Кузьмияр | Чурашов Михаил Юрьевич | ПСМАД-37 | 37 | исправен | 15.01.2026 г. | стационарный | 2013 | ДТ | 2016-03-31 | 2026-02-26
муниципальный округ Воротынский | 5 | ГБУЗ НО "Воротынская ЦРБ" | Нижегородская область, городской округ Воротынский, р.п.Васильсурск ул.Советская 66 | Миков Максим Валерьевич, 2-02-13 | А41 | 36 | исправен | 08.07.2025 г. | передвижной | 2017 | ДТ | 2019-02-11 | 2026-02-26
муниципальный округ Воротынский | 6 | ГКУ "СРЦН" | Воротынский район, п.Красная Горка, ул. Советская 66 | Савельева Виктория Игоревна | PPG-801 | 0.8 | исправен | 2026-01-28 | передвижной | 2017 | АИ-92 | 2019-02-11 | 2026-02-26
муниципальный округ Воротынский | 7 | ГБУЗ НО "Воротынская ЦРБ" | Нижегородская область, городской округ Воротынский, с. Разнежье, ул. Центральная, д.68а | Миков Максим Валерьевич, 2-02-13 | АД-30С-Т400-1РМ19 | 30 | исправен | 08.07.2025 г. | стационарный | 2016 | ДТ | 2021-02-26 | 2026-02-26
муниципальный округ Воротынский | 8 | ГБУЗ НО "Воротынская ЦРБ" | Нижегородская область, городской округ Воротынский, с.Сомовка, пер. Кузьнечный, д.5 | Миков Максим Валерьевич, 2-02-13 | Амперос АД30-Т400 | 30 | исправен | 08.07.2025 г. | стационарный | 2022 | ДТ | 2025-02-26 | 2026-02-26
муниципальный округ город Первомайск | муниципальный округ город Первомайск
муниципальный округ город Первомайск | 1 | Администрация городского округа город Первомайск | Очистные сооружения, проузел Восточный, пл.2 8(83139) 2-31-03 | Бакайкин В.И. начальник участка | Диз. Генератор Двигатель Д-245 | 30 | исправен | 2018-08-02 | передвижной | 2007 | ДТ | 2018-01-01 | 2018-01-01
муниципальный округ город Первомайск | 2 | Администрация городского округа город Первомайск | МП "Радуга ул. Ленина, 6а 8(83139) 2-27-40 | Власов С.С. механик | Диз. Генератор Двигатель Д-245 | 25 | исправен | 2018-08-03 | передвижной | 2017 | ДТ | 2018-01-01 | 2018-01-01
муниципальный округ город Первомайск | 3 | Администрация городского округа город Первомайск | МП "Радуга ул. Ленина, 6а 8(83139) 2-27-40 | Власов С.С. механик | Диз. Генератор Двигатель Д-245 | 16 | исправен | 2018-08-04 | передвижной | 2011 | ДТ | 2018-01-01 | 2018-01-01
муниципальный округ город Первомайск | 4 | Администрация городского округа город Первомайск | Котельная с. Б. Макателем ул Молодежная,29 8(83139) 2-27-40 | Сазанов Н.Н. мастер | Бенз.Генератор "Аврора" | 5.5 | исправен | 2018-08-05 | передвижной | 2010 | АИ-92 | 2018-01-01 | 2018-01-01
муниципальный округ город Первомайск | 5 | Администрация городского округа город Первомайск | Котельная с. Шутилово ул. Школьная ,10 8(83139) 2-27-40 | Шехмаметьев М.К. мастер | Бенз.Генератор "Аврора" | 5.5 | исправен | 2018-08-06 | передвижной | 2010 | АИ-92 | 2018-01-01 | 2018-01-01
муниципальный округ город Первомайск | 6 | Администрация городского округа город Первомайск | Котельная д. Петровка, ул.Центральная, д.90 8(83139) 2-27-40 | Шехмаметьев М.К. мастер | Диз.Генератор "LESTER АД-15с-т 400" | 15 | исправен | 2018-08-07 | стационарный | 2013 | ДТ | 2018-01-01 | 2018-01-01
муниципальный округ город Первомайск | 7 | МАДОУ "Березка" | г.Первомайск, ул.50 лет Октября, 1в | заведующая-Моисеева Е.В. | АД-100Ф-Т400РМЗ | 100 | исправен | 2018-08-08 | стационарный | 2010 | ДТ | 2014-01-01 | 2018-01-01
муниципальный округ город Первомайск | 8 | ГБУЗ "Первомайская ЦРБ" | ГБУЗ "Первомайская ЦРБ", Медгородок 4 | Федюнина Л.А., главный врач | Бензогененратор ЭГ-87603 220/380 | 9.5 | исправен | 2018-08-09 | передвижной | 2010 | АИ-92 | 2014-01-01 | 2018-01-01
муниципальный округ город Первомайск | 9 | ГБУЗ "Первомайская ЦРБ" | ГБУЗ "Первомайская ЦРБ", Медгородок 4 | Федюнина Л.А., главный врач | Бензогенератор PQ- 8708 | 0.7 | исправен | 2018-08-10 | передвижной | 2010 | АИ-92 | 2014-01-01 | 2018-01-01
муниципальный округ город Первомайск | 10 | ГБУ "Первомайский дом-интернат" | г.Первомайск, с.Шутилово, ул.Больничная,д.28 тел.8(83139)3-23-27 | Инженер-энергетик Кривов П.П. | CHAMPION CC 2500 | 2.2 | исправен | 2018-08-11 | передвижной | 2011 | АИ-92 | 2011-09-26 | 2018-01-01
муниципальный округ город Первомайск | 11 | ГБУ "Первомайский дом-интернат" | г.Первомайск, пер.Мочалина, д.5 | Инженер-энергетик Кривов П.П. | DDE DPG10 553E бензогенератор | 7.5 | исправен | 2018-08-12 | передвижной | 2018 | АИ-92 | 2018-07-03 | 2018-01-01
муниципальный округ город Чкаловск | муниципальный округ город Чкаловск
муниципальный округ город Чкаловск | 1 | Администрация городского округа город Чкаловск Нижегородской области (ЕДДС) | г. Чкаловск, ул.Нахимова, д.16б | Одиноков А.В., т. 83160-4-09-00 | HUTER DY 5000L | 5 | исправен | 0 | стационарный | 2018 | АИ-92 | 2019-02-01 | -
муниципальный округ город Чкаловск | 2 | ГБУЗ НО "Чкаловская ЦРБ" | г. Чкаловск, ул. Суворова, д30 | Серегин А.А.,т. 83160-4-25-63 | БРИГГС | 6.25 | исправен | 0 | стационарный | 2013 | АИ-92 | 2019-02-01 | -
муниципальный округ город Чкаловск | 3 | МУП "ЧКАЛОВСКЭНЕРГОРЕСУРС" | г. Чкаловск, водозаборные сооружения | Данилова Т.Е.,т. 83160-4-10-14 | 2ТВв84 | 144 | исправен | 0 | стационарный | 1949 | АИ-92 | 2014-01-01 | -
муниципальный округ город Чкаловск | 4 | Чкаловский РУС | г.Чкаловск ул.Пушкина 47а | Карегин М.В. 83160-4-25-45 | ДГА | 48 | исправен | 0 | стационарный | 2014 | АИ-92 | 2016-03-25 | 0
муниципальный округ город Чкаловск | 5 | СПК колхоз "Прогресс" | д.Колосиха | Сидягин А.В.. 83160-34-6-34 | АД-30ст-40-2РП | 30 | исправен | 0 | стационарный | 2011 | АИ-92 | 2016-03-25 | 0
муниципальный округ город Чкаловск | 6 | ГБУ "Чкаловский дом-интернат для престарелых и инвалидов" | г.Чкаловск, пер.Восточный, д.4 | Панков Ю.А. 83160-4-54-11 | АД-80С-Т400-1РПМ4 | 80 | исправен | 0 | стационарный | 2017 | АИ-92 | 2019-02-01 | 0
муниципальный округ город Чкаловск | 7 | Управление образования | г.Чкаловск, ул.Ломоносова, д.59 | Арсентьева И.А. 83160-4-23-94 | HUTER DY 6500LX | 6.5 | исправен | 0 | стационарный | 2013 | АИ-92 | 2019-02-01 | 0
муниципальный округ город Чкаловск | 8 | Соломатовская ОШ | с.Соломаты, ул.Советская, д.55 | Федоскина Л.В. 83160-3-17-32 | ERGOMAX ER 7800-E/3 | 6.5 | исправен | 0 | стационарный | 2013 | АИ-92 | 2019-02-01 | 0
муниципальный округ город Чкаловск | 9 | Д/с "Колосок" | с.Вершилово, ул.Молодежная, д.4 | Бабак Н.М. 83160-3-14-37 | ERGOMAX ER 7800-E/3 | 6.5 | исправен | 0 | стационарный | 2014 | АИ-92 | 2019-02-01 | 0
муниципальный округ город Шахунья | муниципальный округ город Шахунья
муниципальный округ город Шахунья | 1 | АО «Хмелевицы» | с.Хмелевицы | Рябков С.Н. | Дизель-генератор ЭД 30-Т | 30 | исправен | 2024-10-01 | передвижной | 2010 | ДТ | 2014-01-01 | 2023-02-28
муниципальный округ город Шахунья | 2 | СПК «Новый Путь» | д.Красногор | Цветков С.А. | Дизель-генератор | 40 | исправен | 2024-10-01 | передвижной | 2011 | ДТ | 2014-01-01 | 2016-01-20
муниципальный округ город Шахунья | 3 | Шахунский УЭС ОАО «РосТелеком» | АТС г.Шахунья, ул.Первомайская 41 | Бобров Ю.А. | Дизель-генератор ДГА-48 | 50 | исправен | 2024-10-01 | стационарный | 1983 | ДТ | 2014-01-01 | 2022-02-10
муниципальный округ город Шахунья | 4 | Шахунский УЭС ОАО «РосТелеком» | АТС г.Шахунья, ул.Первомайская 41 | Бобров Ю.А. | Дизель-генератор ДГА-48 | 50 | исправен | 2024-10-01 | стационарный | 1983 | ДТ | 2014-01-01 | 2022-02-10
муниципальный округ город Шахунья | 5 | Шахунский УЭС ОАО «РосТелеком» | АТС г.Шахунья, ул.Тургенева 16 | Бобров Ю.А. | Дизель-генератор ДГА-48 | 50 | исправен | 2024-10-01 | стационарный | 1986 | ДТ | 2014-01-01 | 2022-02-10
муниципальный округ город Шахунья | 6 | Шахунский УЭС ОАО «РосТелеком» | АТС п.Вахтан, ул.Пролетарская 12 | Бобров Ю.А. | Дизель-генератор | 30 | исправен | 2024-10-01 | стационарный | 1996 | ДТ | 2014-01-01 | 2022-02-10
муниципальный округ город Шахунья | 7 | Шахунский УЭС ОАО «РосТелеком» | АТС п.Сява, ул.Кирова 19 | Бобров Ю.А. | Бензо-генератор МЕ-7000 | 7 | исправен | 2024-10-01 | передвижной | 2008 | АИ-92 | 2014-01-01 | 2022-02-10
муниципальный округ город Шахунья | 8 | Шахунский УЭС ОАО «РосТелеком» | АТС г.Шахунья, ул.Первомайская 41 | Бобров Ю.А. | Бензо-генератор МЕ-3000 | 3 | исправен | 2024-10-01 | передвижной | 2006 | АИ-92 | 2014-01-01 | 2022-02-10
муниципальный округ город Шахунья | 9 | Шахунский филиал АО «НОКК» | с. Б.Широкое, котельная №26 | Елкин В.Н | Дизель-генератор ЕСС-60 | 60 | исправен | 2024-10-01 | стационарный | 1980 | ДТ | 2014-01-01 | 2022-02-10
муниципальный округ город Шахунья | 10 | Шахунский филиал АО «НОКК» | с.Б.Свеча, котельная №8 | Елкин В.Н | Дизель-генератор ЕСС-60 | 60 | исправен | 2024-10-01 | стационарный | 1987 | ДТ | 2014-01-01 | 2022-02-10
муниципальный округ город Шахунья | 11 | ГБУЗ НО "Покровский ММЦ" | г.Шахунья, ул.Революционная 34А | Золотов С.Н. | Дизель-генератор GF-100 KW | 100 | исправен | 2024-10-01 | стационарный | 2016 | ДТ | 2014-01-01 | 2021-02-25
муниципальный округ город Шахунья | 12 | ГБУЗ НО "Покровский ММЦ" | г.Шахунья, ул Революционная 34А | Золотов С.Н. | Бензо-генератор ГF11-6500L-111 | 6.5 | исправен | 2024-10-01 | передвижной | 2010 | АИ-92 | 2014-01-01 | 2016-01-20
муниципальный округ город Шахунья | 13 | Сявская врачебная амбулатория ГБУЗ НО "Покровский ММЦ" | п.Сява, ул. Кирова 6 | Золотов С.Н. | Бензо-генератор Huter DY6500L | 6.5 | исправен | 2024-10-01 | передвижной | 2012 | АИ-92 | 2014-01-01 | 2020-01-20
муниципальный округ город Шахунья | 14 | Вахтанская врачебная амбулатория ГБУЗ НО "Покровский ММЦ" | п.Вахтан, ул.Карповская 20 | Золотов С.Н. | Бензо-генератор Huter DY6500L | 6.5 | исправен | 2024-10-01 | передвижной | 2012 | АИ-92 | 2014-01-01 | 2020-01-20
муниципальный округ город Шахунья | 15 | АО «Молоко» | г.Шахунья, ул.Пархоменко 16 | Митусов С.А. | Дизель-генератор Qix540Dd | 400 | исправен | 2024-10-01 | стационарный | 2008 | ДТ | 2014-01-01 | 2025-03-10
муниципальный округ город Шахунья | 16 | Пожарный поезд ст. Шахунья ОАО «РЖД» | ст.Шахунья | Бурачков А.И. | Бензо-генератор АПБ-4,2-230ВХ | 4.2 | исправен | 2024-10-01 | передвижной | 2004 | АИ-92 | 2014-01-01 | 2016-01-20
муниципальный округ город Шахунья | 17 | Пожарный поезд ст. Шахунья ОАО «РЖД» | ст.Шахунья | Бурачков А.И. | Дизель-генератор-Установка (ДГУ) АДП-16-Т-400-1 | 16 | исправен | 2024-10-01 | стационарный | 2020 | ДТ | 2023-02-28 | 2023-02-28
муниципальный округ город Шахунья | 18 | Восстановительный поезд ОАО «РЖД» | ст.Шахунья | Муравьев Н.Н. | Электростанция АД-100 | 100 | исправен | 2024-10-01 | стационарный | 2007 | ДТ | 2014-01-01 | 2016-01-20
муниципальный округ город Шахунья | 19 | Восстановительный поезд ОАО «РЖД» | ст.Шахунья | Муравьев Н.Н. | Электростанция АД-100 | 100 | исправен | 2024-10-01 | стационарный | 2007 | ДТ | 2014-01-01 | 2016-01-20
муниципальный округ город Шахунья | 20 | Восстановительный поезд ОАО «РЖД» | ст.Шахунья | Муравьев Н.Н. | Электростанция ДЭС-60р | 60 | исправен | 2024-10-01 | стационарный | 2007 | ДТ | 2014-01-01 | 2016-01-20
муниципальный округ город Шахунья | 21 | Восстановительный поезд ОАО «РЖД» | ст.Шахунья | Муравьев Н.Н. | Бензо-генератор для осветительной башни | 2.2 | исправен | 2024-10-01 | передвижной | 2003 | АИ-92 | 2014-01-01 | 2016-01-20
муниципальный округ город Шахунья | 22 | Тяговая подстанция ЭЧС-3 отделения ГЖД | ст.Шахунья | Чиркин П.А. | Дизель-генератор | 100 | исправен | 2024-10-01 | стационарный | 2008 | ДТ | 2014-01-01 | 2016-01-20
муниципальный округ город Шахунья | 23 | 121-ПСЧ 28 ПСО ФПС ГПС ГУ МЧС России по Нижегородской области" | г.Шахунья, ул.Тургенева 13а | Богомолов С.Л. | Бензо-генератор ETALON FIR-MANN SPC-6500 | 6.5 | исправен | 2024-10-01 | передвижной | 2009 | АИ-92 | 2014-01-01 | 2020-01-20
муниципальный округ город Шахунья | 24 | ИП Тараканов В.Г. | г. Шахунья, ул. Лесоскладская, д. 2 | Тараканов В.Г. | Бензо-генератор | 7 | исправен | 2024-10-01 | стационарный | 1990 | АИ-92 | 2022-11-01 | 2023-02-28
муниципальный округ город Шахунья | 25 | ООО «Амиго» | г.Шахунья, ул.Яранское шоссе, д.7 | Медведев А.В. | Дизель-генератор МЭС-40 | 40 | исправен | 2024-10-01 | стационарный | 1982 | ДТ | 2014-01-01 | 2022-02-10
муниципальный округ город Шахунья | 26 | МУП "Шахунские объединенные коммунальные системы" | р.п.Сява, ул. Молодежная, здание 10к | Доценко Ю.Ю. | Дизель-генератор AD-GF3-100 | 100 | исправен | 2024-10-01 | стационарный | 2010 | ДТ | 2014-01-01 | 2022-02-10
муниципальный округ город Шахунья | 27 | ж/д вокзал ст. Шахунья | г.Шахунья, ул.Коминтерна 11 | Новокшонов А.Г. | Дизель-генератор Президент-Нева | 50 | исправен | 2024-10-01 | стационарный | 2009 | ДТ | 2014-01-01 | 2020-01-20
муниципальный округ город Шахунья | 28 | Казначейство м.о.г. Шахунья | г.Шахунья, ул.Советская 19а | Держурина И. Н. | Дизель-генератор Cummins C22 D5 | 16 | исправен | 2024-10-01 | стационарный | 2009 | ДТ | 2014-01-01 | 2016-01-20
муниципальный округ город Шахунья | 29 | ООО «Лестранс» | г.Шахунья, ул.Осипенко | Бурков С.Н. | Бензо-генератор "ETALON" SBG5500 | 5.5 | исправен | 2024-10-01 | передвижной | 2008 | АИ-92 | 2025-03-10 | 2025-03-10
муниципальный округ город Шахунья | 30 | ЕДДС администрации городского округа город Шахунья | г.Шахунья, пл. Советская, д.1 | Лицова М.Н. | Бензо-генератор REDVERG RD G8000EN3 | 8 | исправен | 2024-10-01 | передвижной | 2009 | АИ-92 | 2023-02-28 | 2025-03-10
муниципальный округ город Шахунья | 31 | Администрация городского округа город Шахунья | г.Шахунья, пл. Советская, д.1 | Смирнов Г.Н. | Амперос АД-Т400 | 40 | исправен | 2024-10-01 | передвижной | 2021 | ДТ | 2023-02-28 | 2025-03-10
муниципальный округ город Шахунья | 32 | ПСО ВОЛОНТЕР | г.Шахунья, пл. Советская, д.1 | Корпусов А.А. | Бензо-генератор BR3800-AL | 3.8 | исправен | 2024-10-01 | передвижной | 2021 | АИ-92 | 2023-02-28 | 2023-02-28
муниципальный округ город Шахунья | 33 | ГБУ "Шахунский Дом-интернат" | г.Шахунья, ул.Первомайская 66А | Березина Н.С. | Бензо-генератор DFD20000HS Kelmann Kraft | 20 | исправен | 2024-10-01 | передвижной | 2014 | АИ-92 | 2016-01-20 | 2016-01-20
муниципальный округ город Шахунья | 34 | МУП "Водоканал" | г.Шахунья, ул. Советская 100 | Черных С.В. | Бензо-генератор Red Verg RD-G 6500 E | 6.5 | исправен | 2024-10-01 | передвижной | 2021 | АИ-92 | 2023-02-28 | 2023-02-28
муниципальный округ город Шахунья | 35 | МУП "Водоканал" | г.Шахунья, д.Б.Свеча, ул.Полевая, скважина | Черных С.В. | Дизель-генераторJ 44 K NEXYS Silent | 30 | исправен | 2024-10-01 | стационарный | 2019 | ДТ | 2023-02-28 | 2023-02-28
муниципальный округ город Шахунья | 36 | ГБУ "Вахтанский дом-интернат для престарелых и инвалидов" | р.п.Вахтан, ул.Карповская, д.22А | Катаева Н.А. | Дизель-генератор AD30-T400 | 30 | исправен | 2024-10-01 | стационарный | 2018 | АИ-92 | 2021-02-25 | 2021-02-25
муниципальный округ город Шахунья | 37 | ГБУ "Сявский дом-интернат для престарелых и инвалидов" | р.п.Сява, ул.Ленина, д.2А | Бакисова И.П. | Бензо-генератор TSS SGG 7500 EN | 7.5 | исправен | 2024-10-01 | передвижной | 2017 | АИ-92 | 2021-02-25 | 2021-02-25
муниципальный округ город Шахунья | 38 | ГКУ "Социально-реабилитационный центр для несовершеннолетних м.о.г Шахунья" | г.Шахунья, с.Верховское, ул.Мира, д.1а | Кузнецова В.А. | Бензо-генератор RD - G8000ENA | 8 | исправен | 2024-10-01 | передвижной | 2018 | АИ-92 | 2021-02-25 | 2021-02-25
муниципальный округ Навашинский | муниципальный округ Навашинский
муниципальный округ Навашинский | 1 | МБОУ ДО "НЦДОД" | г. Навашино, ул. Ленина, д.20 | Директор Колчина Елена Владимировна 8(831-75) 5-67-73 | ДГФ 82-46 | 38 | исправен | 0 | передвижной | 2004 | ДТ | - | 2023-03-10
муниципальный округ Навашинский | 2 | МП "Жилкомсервис" | г. Навашино, пр. Корабелов | Главный инженер Маркин М.В. 8(831-75)5-68-06 | АД 40С-Т400-1РП | 40 | исправен | 0 | передвижной | 2011 | ДТ | - | 2023-03-10
муниципальный округ Навашинский | 3 | АО "НЗСМ" | г. Навашино, ул. Силикатный поселок, 32 | Главный энергетик Вагин Максим Николаевич 8(831-75)5-14-65 | ЭД315-Т400-1РН | 252 | исправен | 0 | стационарный | 2012 | ДТ | - | 2022-02-01
муниципальный округ Навашинский | 4 | МУК "Навашинское СКО" | г. Навашино, ул. 1 Мая, д.6 | и.о. директора МУК "Навашинское СКО" Бандин Владимир Александрович 8(831-75)5-54-78 | HYUNDAI HHY3000F | 3 | исправен | 0 | передвижной | 2016 | АИ-92 | - | 2023-03-10
муниципальный округ Навашинский | 5 | АО "Навашинский хлеб" | г. Навашино, ул. Приозерная, д. 2 | Главный энергетик АО "Навашинский хлеб" Сочнев А.Н. 8(831-75)5-26-62 | ЭД200-Т400-1РН | 200 | исправен | 0 | стационарный | 2012 | ДТ | - | 2022-02-01
муниципальный округ Навашинский | 6 | ГБУ "Навашинский ПНИ" | г. Навашино, пер. Дзержинского, 1 | Инженер Романов Михаил Викторович 5-54-25 | АДА-20-Т400РЯ2 | 20 | исправен | 0 | стационарный | 2008 | ДТ | - | 2023-03-10
муниципальный округ Перевозский | муниципальный округ Перевозский
муниципальный округ Перевозский | 1 | ГБУЗ НО "Перевозская ЦРБ" | г.Перевоз, ул.Центральная, д.68, (883148) 5-28-36 | Захаров Сергей Анатольевич (883148) 5-28-36, 89290414573 | АД-100-Т400-2Р | 100 | исправен | 2025-03-06 | стационарный | 2012 | ДТ | 2020-03-09 | -
муниципальный округ Перевозский | 2 | Администрация муниципального округа Перевозский (в пользовании МУП "Коммунальщик") | Котельная №4 п.Центральный ул.Центральная, д.12а | Шерстнев Александр Иванович, 89056606610 | АД 30С-Т400-1РМ11 | 30 | исправен | 2021-02-04 | стационарный | 2012 | АИ-92 | 2020-03-09 | -
муниципальный округ Перевозский | 3 | Администрация муниципального округа Перевозский (в пользовании МУП "Коммунальщик") | г.о. Перевозский,с. Ичалки, ул. Полевая, д. № 1 "а" | Шерстнев Александр Иванович, 89056606610 | Кратон GG-6,0 -ЗЗНЕ | 4.8 | исправен | 2021-02-04 | передвижной | 2012 | АИ-92 | 2020-03-09 | -
муниципальный округ Перевозский | 4 | Администрация муниципального округа Перевозский | г. Перевоз, пр-т Советский, д.8, тел. (883148) 5-39-22 | Раков Владимир Сергеевич (883148) 5-39-22 | ETALON SPG5000 | 4.5 | исправен | - | передвижной | 2011 | АИ-92 | 2019-02-15 | -
муниципальный округ Перевозский | 5 | МАУ ФОК "Чайка" | г.Перевоз, ул.Северная, д.14, тел.(883148) 5-31-82 | гл.энергетик - Мордвинкин Александр Михайлович, +79200146652 | Hyunday HHY 7000FE | 5 | исправен | 2025-02-19 | передвижной | 2012 | АИ-92 | 2022-01-19 | -
муниципальный округ Перевозский | 6 | ГАПОУ «Перевозский строительный колледж» | г.Перевоз, пр.Советский, д.27, 831(48) 5-10-06 | Баблюк Сергей Викторович, 89524451497 | ДГМА 75 М1-3 | 75 | исправен | 2025-03-04 | стационарный | 1983 | ДТ | 2020-03-09 | 2023-03-09
муниципальный округ Перевозский | 7 | МБУ "Центр ОДОМС" | г.Перевоз, пр.Советский, д.8, 831(48) 5-40-10 | Драгунова Светлана Николаевна +79290476663 | АД 30-Т400-ZN4105D/K4100ZD | 30 | исправен | 2026-01-22 | стационарный | 2025 | ДТ | 2026-03-11 | -
муниципальный округ Перевозский | 8 | МУП "Коммунальщик" | Водозабор, г.Перевоз, пр-т Советский, 50, 50а, 50б, 50в | Бугров Павел Михайлович 89103846105 | АД75-Т400-60 | 60 | исправен | 2021-02-04 | стационарный | 1998 | ДТ | 2020-03-09
муниципальный округ Перевозский | 9 | ГБУ «Перевозский дом -интернат» | г.Перевоз, ул.Садовая,4 | Мынов Дмитрий Валентинович, т.8831(48)51953 | HUNTER | 6.5 | исправен | - | передвижной | 2013 | АИ-92 | 2019-02-15 | -
муниципальный округ Перевозский | 10 | Управление Федерального казначейства по Нижегородской области | г. Перевоз, ул. Центральная, д.40 | Корнилова Ольга Владимировна (883148) 5-12-90 | ДГУ "Контур МЭ-30" | 22 | исправен | - | стационарный | 2006 | АИ-92 | 2016-03-24 | -
муниципальный округ Перевозский | 11 | МАОУ "Дубская ОШ" | городской округ Перевозский с.Дубское, ул.Центральная, 6"а", 88314830124 | Лихачёв Александр Юрьевич, 88314830124, 89043993481 | ЭНЕРГО ТE-803 | 160 | исправен | 2024-12-20 | стационарный | 2007 | ДТ | 2022-01-21 | -
муниципальный округ Семеновский | муниципальный округ Семеновский
муниципальный округ Семеновский | 1 | Нижегородское отделение филиала «Приволжский территориальный округ» ФГУП « Федеральный экологический оператор» | Нижегородская область г. Семенов п.Полом (15 км автодороги Семенов-Ковернино) | Железова Альбина Петровна 8831062-5-09-02 | АЗИМУТ АД75С-Т400-2РНМ 11 | 94 | исправен | 2026-02-02 | передвижной | 0 | ДТ | 2014-01-01 | 2026-03-13
муниципальный округ Семеновский | 2 | Нижегородское отделение филиала «Приволжский территориальный округ» ФГУП « Федеральный экологический оператор» | Нижегородская область г. Семенов п.Полом (15 км автодороги Семенов-Ковернино) | Железова Альбина Петровна 8831062-5-09-02 | DVA 220 | 200 | исправен | 2026-02-03 | стационарный | 0 | ДТ | 2014-01-01 | 2026-03-13
муниципальный округ Семеновский | 3 | Администрация г.о.Семеновский | Нижегородская область г. Семенов ул. 1 Мая д.1 | Великанов П.К. 8-908-237-15-04 | SPG-6500 | 5 | исправен | 2026-02-02 | передвижной | 0 | АИ-92 | 2014-01-01 | 2026-03-13
муниципальный округ Семеновский | 4 | Администрация г.о.Семеновский | Нижегородская область г. Семенов ул. 1 Мая д.1 | Великанов П.К. 8-908-237-15-04 | ZEUS AD40-T400R | 40 | исправен | 2025-12-05 | передвижной | 2025 | ДТ | 2026-03-13 | 2026-03-13
муниципальный округ Семеновский | 5 | Администрация г.о.Семеновский | Нижегородская область г. Семенов ул. 1 Мая д.1 | Великанов П.К. 8-908-237-15-04 | ZEUS AD40-T400R | 40 | исправен | 2025-12-05 | передвижной | 2025 | ДТ | 2026-03-13 | 2026-03-13
муниципальный округ Семеновский | 6 | Администрация г.о.Семеновский | Нижегородская область г. Семенов ул. 1 Мая д.1 | Великанов П.К. 8-908-237-15-04 | ZEUS AD40-T400R | 40 | исправен | 2025-12-05 | передвижной | 2025 | ДТ | 2026-03-13 | 2026-03-13
муниципальный округ Семеновский | 7 | Администрация г.о.Семеновский | Нижегородская область г. Семенов ул. 1 Мая д.1 | Великанов П.К. 8-908-237-15-04 | ZEUS AD50-T400R | 50 | исправен | 2025-12-05 | передвижной | 2025 | ДТ | 2026-03-13 | 2026-03-13
муниципальный округ Семеновский | 8 | Администрация г.о.Семеновский | Нижегородская область г. Семенов ул. 1 Мая д.1 | Великанов П.К. 8-908-237-15-04 | ZEUS AD50-T400R | 50 | исправен | 2025-12-05 | передвижной | 2025 | ДТ | 2026-03-13 | 2026-03-13
муниципальный округ Семеновский | 9 | Администрация г.о.Семеновский | Нижегородская область г. Семенов ул. 1 Мая д.1 | Великанов П.К. 8-908-237-15-04 | ZEUS AD125-T400R | 125 | исправен | 2025-12-05 | передвижной | 2025 | ДТ | 2026-03-13 | 2026-03-13
муниципальный округ Семеновский | 10 | Администрация г.о.Семеновский | Нижегородская область г. Семенов ул. 1 Мая д.1 | Великанов П.К. 8-908-237-15-04 | ZEUS AD125-T400R | 125 | исправен | 2025-12-05 | передвижной | 2025 | ДТ | 2026-03-13 | 2026-03-13
муниципальный округ Семеновский | 11 | Администрация г.о.Семеновский | Нижегородская область г. Семенов ул. 1 Мая д.1 | Великанов П.К. 8-908-237-15-04 | A-ipower AD7500TEA | 7 | исправен | 2025-12-05 | передвижной | 2025 | ДТ | 2026-03-13 | 2026-03-13
муниципальный округ Семеновский | 12 | Администрация г.о.Семеновский | Нижегородская область г. Семенов ул. 1 Мая д.1 | Великанов П.К. 8-908-237-15-04 | A-ipower AD7500TEA | 7 | исправен | 2025-12-05 | передвижной | 2025 | ДТ | 2026-03-13 | 2026-03-13
муниципальный округ Семеновский | 13 | Администрация г.о.Семеновский | Нижегородская область г. Семенов ул. 1 Мая д.1 | Великанов П.К. 8-908-237-15-04 | A-ipower AD7500TEA | 7 | исправен | 2025-12-05 | передвижной | 2025 | ДТ | 2026-03-13 | 2026-03-13
муниципальный округ Семеновский | 14 | Администрация г.о.Семеновский | Нижегородская область г. Семенов ул. 1 Мая д.1 | Великанов П.К. 8-908-237-15-04 | A-ipower AD7500TEA | 7 | исправен | 2025-12-05 | передвижной | 2025 | ДТ | 2026-03-13 | 2026-03-13
муниципальный округ Семеновский | 15 | Администрация г.о.Семеновский | Нижегородская область г. Семенов ул. 1 Мая д.1 | Великанов П.К. 8-908-237-15-04 | A-ipower AD9500TEA | 9 | исправен | 2025-12-05 | передвижной | 2025 | ДТ | 2026-03-13 | 2026-03-13
муниципальный округ Семеновский | 16 | Администрация г.о.Семеновский | Нижегородская область г. Семенов ул. 1 Мая д.1 | Великанов П.К. 8-908-237-15-04 | A-ipower AD9500TEA | 9 | исправен | 2025-12-05 | передвижной | 2025 | ДТ | 2026-03-13 | 2026-03-13
муниципальный округ Семеновский | 17 | Администрация г.о.Семеновский | Нижегородская область г. Семенов ул. 1 Мая д.1 | Великанов П.К. 8-908-237-15-04 | A-ipower AD9500TEA | 9 | исправен | 2025-12-05 | передвижной | 2025 | ДТ | 2026-03-13 | 2026-03-13
муниципальный округ Семеновский | 18 | Семеновский филиал АО "НОКК" | Нижегородская область , г. Семенов ул. Володарского д.25 | Фомин А.А., заместитель технического директора-гл. инженер, 8-920-021-31-32 | 1БН-224-146 | 50 | исправен | 2025-06-01 | передвижной | 1988 | ДТ | 2014-01-01 | 2026-03-13
муниципальный округ Семеновский | 19 | ООО "Сухобезводнинское ЖКХ" | Нижегородская область, г. Семенов , р.п.Сухобезводное ул. Базовский переулок д.2 | Кайнов Д.Ф ., 8-929-052-99-37 | АД-61 | 61 | исправен | 01.02.2025 | передвижной | 2007 | ДТ | 2014-01-01 | 2026-03-13
муниципальный округ Семеновский | 20 | ГБУЗ НО "Семеновская ЦРБ" | г.Семенов ул.Гагарина д.11 | Доброхотов А.В. 89625132823 | АД-60С | 60 | исправен | 2025-02-17 | стационарный | 2023 | ДТ | 2023-08-10 | 2026-03-13
муниципальный округ Семеновский | 21 | ГБУЗ НО "Семеновская ЦРБ" | г.Семенов ул.Гагарина д.12 | Доброхотов А.В. 89625132823 | SDMO | 60 | исправен | 2025-02-17 | стационарный | 2008 | ДТ | 2014-01-01 | 2026-03-13
муниципальный округ Семеновский | 22 | ДОЛ «Спутник» | г. Семенов, д. Плюхино | Зайцева Татьяна Николаевна 89023055041 | ДЭС-60 | 60 | исправен | 2026-02-20 | стационарный | 0 | АИ-92 | - | 2026-03-13
муниципальный округ Семеновский | 23 | ДОЛ «Восток» | г. Семенов, д. Песочное | Богословский Дмитрий Валерьевич. 8904-398-93-99 | ДЭС-60 | 37.5 | исправен | 2026-01-03 | стационарный | 0 | АИ-92 | - | 2026-03-13
муниципальный округ Семеновский | 24 | ГОУ СПОНИТ Филиал ДОЛ «Красный плес» | г. Семенов, д. Красный Плес | Горшков Степан Михайлович 8952-463-88-74 | ЭДС-60 | 60 | исправен | 2025-02-25 | стационарный | 0 | АИ-92 | - | 2026-03-13
муниципальный округ Семеновский | 25 | МП "Ильино-заборское ЖКХ" | С.Ильино-Заборского, ул.Ленина, 23 б | Дубровин А.А. 8 904 790 05 01 | АЗИМУТ тип Z-184 E | 15 | исправен | 2026-02-05 | стационарный | 2021 | ДТ | 2023-03-09 | 2026-03-13
муниципальный округ Семеновский | 26 | МП "Ильино-заборское ЖКХ" | с.Ильино-Забоского, ул.Больничная, 14 а | Дубровин А.А. 8 904 790 05 02 | АЗИМУТ тип Z-184 E | 15 | исправен | 2026-02-06 | стационарный | 2021 | ДТ | 2023-03-09 | 2026-03-13
муниципальный округ Семеновский | 27 | МП "Ильино-заборское ЖКХ" | д.Доенкино | Дубровин А.А. 8 904 790 05 03 | TSS SGG 8000EH3NA | 8.5 | исправен | 2026-02-10 | стационарный | 2022 | АИ-92 |  | 2026-03-13
муниципальный округ Семеновский | 28 | МП "Ильино-заборское ЖКХ" | с.Ильино-Заборского, ул.Кирова | Дубровин А.А. 8 904 790 05 02 | АЗИМУТ тип Z-224 F | 60 | исправен | 2026-02-12 | стационарный | 2019 | ДТ | 2023-03-09 | 2026-03-13
муниципальный округ Семеновский | 29 | ПАО Ростелеком | г. Семенов, ул. Кирова, д. 5 | Маринченко Д.В.8-831-62-5-26-12, 5-23-39 5 20 11 | АД-100 | 100 | исправен | 2026-03-12 | стационарный | 0 | ДТ | - | 2026-03-13
муниципальный округ Семеновский | 30 | 28 ОФПС | г. Семенов, ул. Ванеева, д. 1А | Лушников Максим Валерьевич. 8-831-62-5-15-21 | RPG-6500 | 5 | исправен | 2026-01-15 | передвижной | 0 | АИ-92 | - | 2026-03-13
муниципальный округ Семеновский | 31 | Семеновской ЛПУМГ - филиал ООО "Газпром трансгаз Нижний Новгород" | г. Семенов, ул. Чернышевского, д. 16/1 | Морозов Илья Александрович 883162 5-76-46 | ЭД100-Т400-РПМ2 | 100 | исправен | 2026-03-11 | передвижной | 2009 | ДТ | - | 2026-03-13
муниципальный округ Семеновский | 32 | Семеновской ЛПУМГ - филиал ООО "Газпром трансгаз Нижний Новгород" | г. Семенов, ул. Чернышевского, д. 16/1 | Морозов Илья Александрович 883162 5-76-46 | GE 80 S | 77 | исправен | 2026-03-12 | стационарный | 2009 | ДТ | - | 2026-03-13
муниципальный округ Сокольский | муниципальный округ Сокольский
муниципальный округ Сокольский | 1 | МКУ «Межпоселенческая пожарная служба» | Сокольский район, д.Георгиевское, пожарная служба | Сокуров В.Л. 883137 2-22-58 | Бензо-генератор Энергомаш | 4 | исправен | 2026-02-06 | передвижной | 2009 | АИ-92 | 2017-02-14 | 2026-03-12
муниципальный округ Сокольский | 2 | МП «Водоканал» | п.Сокольское, ул.Парковая, 1 | Абабков И.А. 883137 2-11-07 | Дизель-генератор | 25 | исправен | 2026-02-06 | передвижной | 2009 | АИ-92 | 2017-02-14 | 2026-03-12
муниципальный округ Сокольский | 3 | Междуреченский территориальный отдел | Сокольский район, р.п.Сокольское, ул. Парковая, 1 | Смирнов В.С. 2-05-95 | Дизель-генератор | 5.5 | исправен | 2026-02-06 | передвижной | 2012 | АИ-92 | 2014-01-01 | 2026-03-12
муниципальный округ Сокольский | 4 | Администрация муниципального округа Сокольский | п.Сокольское, ул. Кирова, 6 | Турков А.П., 883137 2-11-62 | Бензо-генератор | 3 | исправен | 2026-02-06 | передвижной | 2011 | АИ-92 | 2017-02-14 | 2026-03-12
муниципальный округ Сокольский | 5 | Администрация муниципального округа Сокольский | п.Сокольское, ул. Кирова, 6 | Турков А.П., 883137 2-11-62 | Бензо-генератор | 2 | исправен | 2026-02-06 | передвижной | 2011 | АИ-92 | 2017-02-14 | 2026-03-12
муниципальный округ Сокольский | 6 | Лойминский территориальный отдел | с. Георгиевское, ул Луговая, д. 2 | Крылов Д. М. 883137 2-43-54 | Бензо-генератор | 6 | исправен | 2026-02-06 | передвижной | 2011 | АИ-92 | 2014-01-01 | 2026-03-12
муниципальный округ Сокольский | 7 | ООО "Гранит" | п.Сокольское, ул.Приовражная, 5г | Титов Е.А. 883137 2-04-37 | АГП-150 | 150 | исправен | 2026-02-06 | стационарный | 2011 | Газ | 2017-02-14 | 2026-03-12
муниципальный округ Сокольский | 8 | МКУК "МЦКС" | Сокольский район, д.Кузнецово, ул. Центральная, 25 | Парфёнова Т.А., 89087482581 | Бензо-генератор | 2.5 | исправен | 2026-02-06 | передвижной | 2014 | АИ-92 | 2016-03-24 | 2026-03-12
муниципальный округ Сокольский | 9 | МКУК "МЦКС" | Сокольский район, с. Пелегово, ул. Молодёжная, 1 | Филина Т.В. 89023093050 | Бензо-генератор | 4 | исправен | 2026-02-06 | передвижной | 2014 | АИ-92 | 2017-02-14 | 2026-03-12
муниципальный округ Сокольский | 10 | МБОУ Сокольская СОШ | Сокольский район, р.п.Сокольское, ул. Кирова, 28 | Чернова А.А., 89049111326 | Бензо-генератор | 3 | исправен | 2026-02-06 | передвижной | 2014 | АИ-92 | 2017-02-14 | 2026-03-12
муниципальный округ Сокольский | 11 | МКУ «Межпоселенческая пожарная служба» | р.п.Сокольское, ул.Механизаторов, 6 | Сокуров В.Л. 883137 2-22-58 | Бензо-генератор Дионт 5500 | 5.5 | исправен | 2026-02-06 | передвижной | 2016 | АИ-92 | 2020-01-29 | 2026-03-12
муниципальный округ Сокольский | 12 | МП «Водоканал» | Сокольский район, д. Мурзино | Сисягин М.Н. 89524626675 | Дизель-генератор | 30.1 | исправен | 2026-02-06 | стационарный | 0 | АИ-92 | 2019-02-27 | 2026-03-12
муниципальный округ Сокольский | 13 | МП «Водоканал» | Сокольский район. д. Дресвищи | Марычев А.А. 89503448963 | Дизель-генератор | 30.1 | исправен | 2026-02-06 | стационарный | 0 | АИ-92 | 2019-02-27 | 2026-03-12
муниципальный округ Сокольский | 14 | МКУК "МЦКС" | р.п.Сокольское, ул.Кирова, 11 | Винокуров Н.Б.883137215-85 | Бензо-генератор | 5.5 | исправен | 2026-02-06 | передвижной | 0 | АИ-92 | 2019-02-27 | 2026-03-12
муниципальный округ Сокольский | 15 | МКУК "МЦКС" | Сокольский район, д.Никольское | Виноградова И.Д. 89087250085 | Бензо-генератор | 2.5 | исправен | 2026-02-06 | передвижной | 0 | АИ-92 | 2019-02-27 | 2026-03-12
муниципальный округ Сокольский | 16 | МКУ ДОД ДООЦ "Чайка" | Сокольский район. д. Дресвищи, ул. Школьная, 19 | Лохова О.Ю., 89018715874 | Бензо-генератор | 5 | исправен | 2026-02-06 | передвижной | 0 | АИ-92 | 2019-02-27 | 2026-03-12
муниципальный округ Сокольский | 17 | Филиал МБОУ Сокольская СОШ - Мурзинская ОШ | Сокольский район, д.Мурзино, ул. Школьная, 2 | Кулигина В.Н.,89081693696 | Бензо-генератор | 6 | исправен | 2026-02-06 | передвижной | 0 | АИ-92 | 2019-02-27 | 2026-03-12
муниципальный округ Сокольский | 18 | Филиал МБОУ Сокольская СОШ - Гарская ОШ | Сокольский район, с.Гари, ул. Школьная, 8 | Кучина Т.П., 89503426717 | Бензо-генератор | 6 | исправен | 2026-02-06 | передвижной | 0 | АИ-92 | 2019-02-27 | 2026-03-12
муниципальный округ Сокольский | 19 | МКУ «Межпоселенческая пожарная служба» | р.п.Сокольское, ул.Механизаторов, 6 | Сокуров В.Л. 883137 2-22-58 | Бензо-генератор | 3 | исправен | 2026-02-06 | передвижной | 0 | АИ-92 | 2021-02-24 | 2026-03-12
муниципальный округ Сокольский | 20 | Волжский территоииальный отдел | Сокольский район, д. Пушкарево, ул. Школьная, 14 | Ладыгина Л.В., 883137 2-84-17 | Бензо-генератор | 5 | исправен | 2026-02-06 | передвижной | 0 | АИ-92 | 2021-02-24 | 2026-03-12
муниципальный округ Сокольский | 21 | ООО "Гранит" | п.Сокольское, ул.Приовражная, 5г | Титов Е.А. 883137 2-04-37 | Бензо-генератор | 5 | исправен | 2026-02-06 | стационарный | 0 | АИ-92 | 2021-02-24 | 2023-03-09
муниципальный округ Сокольский | 22 | МП «Водоканал» | Сокольский район, д. Шамино, территория очистных сооружений | Шмидт Н.А., 89103922002 | Дизель-генератор, электро агрегат контейнерного исполнения № 2823 | 160 | исправен | 2026-03-03 | стационарный | 2022 | ДТ | 2025-03-14 | 2026-03-12
Дальнеконстантиновский район | Дальнеконстантиновский муниципальный округ
Дальнеконстантиновский район | 1 | Суроватихинское МУМПЖКХ | Котельная р.п.Д-Константиново, ул.Советская, д.57 а | Байев Санатулло Сайфулоевич 88316832306 | Вилсон р-22 | 22 | исправен |  | передвижной |  | АИ-92 | 2017-02-13
Дальнеконстантиновский район | 2 | МУМППЖКХ " Нижегородское" | Котельная сп.Нижегородец,ул.Зеленая.49 | Семенов Олег Владимирович 883168 31-6-21 | ГСФ-100ДУ2 | 125 | исправен |  | стационарный |  | ДТ | 2014-01-01 | 2019-02-15
Дальнеконстантиновский район | 3 | ГБУЗ НО Дальнеконстантиновская ЦРБ | ГБУЗ НО Дальнеконстантиновская ЦРБ | Пакшин Александр Петрович 8-831-68-5-12-68 | Кельман-крафтДФД-11HS | 8 | исправен |  | стационарный | 2012 | АИ-92 | 2017-02-13
Дальнеконстантиновский район | 4 | ГБУ " Дальнеконстантиновский дом интернат" | ГБУ " Дальнеконстантиновский дом интернат" | Морочкина Светлана Геннадьевна 8-831-68-32-1-48 | Кипр КДЕ-19 САЗ | 8.4 | исправен |  | стационарный | 2012 | АИ-92 | 2017-02-13
Дальнеконстантиновский район | 5 | ГБУ " Дальнеконстантиновский дом интернат" | ГБУ " Дальнеконстантиновский дом интернат" | Морочкина Светлана Геннадьевна 8-831-68-32-1-48 | Кипр КГЕ-12ЕЗ | 18.8 | исправен |  | стационарный | 2012 | АИ-92 | 2017-02-13
Дальнеконстантиновский район | 6 | ООО "ВоСток-ДК" | Отчистные сооружения р.п.Д-Константиново | Костерин Сергей Викторович 883168 5-11-31 | ДК-70 | 100 | исправен |  | передвижной | 2012 | ДТ | 2014-01-01
Дивеевский муниципальный округ | Дивеевский муниципальный округ
Дивеевский муниципальный округ | 1 | Сатисская участковая больница | п.Сатис, ул.Заводская, д.13, 4-11-78 | Дежурная м/с | Чемпион 165 | 2.4 | исправен |  | передвижной |  | АИ-92 | 2014-01-01
Дивеевский муниципальный округ | 2 | Государственное бюджетное учреждение здравоохранения Нижегородской области "Дивеевская центральная районная больница имени акадкмика Н.Н. Блохина" | с.Дивеево, ул.Космонавтов, д..1 4-25-86 | Сурусин Вячеслав Анатольевич, тел. 4-25-86 | ГС-10072 ЯМЗ 238-КРАЗ | 100 | исправен |  | стационарный |  | ДТ | 2014-01-01
Дивеевский муниципальный округ | 3 | Государственное бюджетное учреждение "Дивеевский дом-интернат для престарелых и инвалидов" | д.Осиновка,ул. Новая, д. 48 4-26-42 | Чернышов Сергей Александрович, тел. 4-26-42 | Вепрь | 10 | исправен |  | передвижной |  | АИ-92 | 2014-01-01 | 2025-03-14
Дивеевский муниципальный округ | 4 | МП «Дивеевское ЖКХ» | с.Дивеево, ул.Южная, д.16Г 4-52-27 | Борисков Сергей Николаевич, 89103894692 | ВОЕ-400-160-081323С | 160 | исправен |  | передвижной |  | ДТ | 2014-01-01 | 2020-02-14
Дивеевский муниципальный округ | 5 | МП «Дивеевское ЖКХ» | с.Дивеево, ул.Южная, д.16Г 4-52-27 | Борисков Сергей Николаевич, 89103894692 | ETALON-FIRVAN SPG-5000 | 5 | исправен |  | передвижной |  | АИ-92 | 2014-01-01 | 2020-02-14
Дивеевский муниципальный округ | 6 | Администрация Дивеевского муниципального округа | с.Дивеево, ул.Октябрьская, д.28В, 4-29-46 | Луконькин Александр Владимирович, тел. 4-54-55 | ETALON-FIRVAN SPG-5000 | 5 | исправен |  | передвижной |  | АИ-92 | 2014-01-01 | 2022-02-07
Дивеевский муниципальный округ | 7 | ООО "ДивеевоРАЙГАЗ" | с.Дивеево, ул. Чкалова, д.15, 4-52-90 | Сафронов Геннадий Николаевич 89049184392 | PR АКТ-1-KASPG-6500 Е2 | 5 | исправен |  | передвижной |  | АИ-92 | 2014-01-01
Дивеевский муниципальный округ | 8 | МП "Коммунальник" | с.Дивеево, ул.Южная, д.16А, 4-41-49 | Березкин Анатолий Александрович, тел. 4-41-49 | АД30-Т400-1Р | 30 | исправен |  | стационарный |  | АИ-92 | 2014-01-01
Дивеевский муниципальный округ | 9 | Гоударственнок казенное общеобразовательное учреждение "Дивеевская школа-интернат" | п.Сатис, ул.Московская, д.41, 4-24-39 | Николаев Михаил Иванович | Д-220 | 220 | исправен |  | стационарный |  | ДТ | 2014-01-01 | 2022-02-07
Дивеевский муниципальный округ | 10 | МП "Сатисское ЖКХ" | п. Сатис, ул. Заводская | Клочков Александр Павлович, тел. 4-12-04 | General Power AD-30c-T400-1pp | 30 | исправен |  | стационарный |  | АИ-92 | 2018-02-12 | 2026-03-20
Княгининский муниципальный район | Княгининский муниципальный округ
Княгининский муниципальный район | 1 | Сервисный центр р.п. Большое Мурашкино Нижегородский филиал ПАО «Ростелеком» | г.Княгинино ул.Люкина 50, 4-13-08 | Синников А.В., 4-16-42 | PN80-MH | 7.2 | исправен | 0 | передвижной | 0 | АИ-92 | 2014-01-01 | 2020-02-07
Княгининский муниципальный район | 2 | ГБУЗ Нижегородской области «Княгининская ЦРБ» | г.Княгинино пер.Володарс-кого 23 | Родионов С.А., 4-12-93 | PRO MAX 9000 VANGUARD | 8 | исправен | 0 | стационарный | 2005 | АИ-92 | 2014-01-01 | 2019-02-12
Княгининский муниципальный район | 3 | МКУ «ЕДДС» | г.Княгинино ул.Свободы, д. 45 | Сергеева Е.С., 4-03-43 | Eltech БЭС-3000R | 2.5 | исправен | 0 | передвижной | 0 | АИ-92 | 2014-01-01 | 2020-02-07
Княгининский муниципальный район | 4 | МБУ ДООЦ «Гремячий» | г.Княгинино, ул.Ленина, д. 38 | Волкова О.П., 4-15-02 | GT-6500L-018 | 5 | исправен | 0 | передвижной | 0 | АИ-92 | 2014-01-01 | 2020-02-07
Княгининский муниципальный район | 5 | МАУ "Благоустройство территорий Княгининского муниципального округа Нижегородской области" | г.Княгинино ул.Свободы 39 | Шахбанов С.М., 4-21-08 | Элитех 8000-Е | 6.5 | исправен | 0 | передвижной | 0 | АИ-92 | 2014-01-01 | 2020-02-07
Княгининский муниципальный район | 6 | МУП «Тепловик 1» | Котельная с. Покров | Ургин М.В., 4-09-34 | ЯАЗ М204Г | 30 | исправен | 0 | стационарный | 1995 | АИ-92 | 2014-01-01 | 2020-02-07
Княгининский муниципальный район | 7 | Сервисный центр р.п. Большое Мурашкино Нижегородский филиал ПАО «Ростелеком» | г. Княгинино, ул. Люкина, д. 50 | Синников А.В., 4-16-42 | D402-MF | 30 | исправен | 0 | стационарный | 0 | АИ-92 | 2020-02-07 | 2020-02-07
Ковернинский муниципальный округ | Ковернинский муниципальный округ
Ковернинский муниципальный округ | 1 | ГБУЗ НО "Ковернинская ЦРБ" Стационар,главный корпус больницы р.п. Ковернино | р.п. Ковернино ул.Коммунистов д.82 | Июдин Д.Г. | Е-50 | 50 | исправен | 2024-10-08 | передвижной | 2007 | Аи-92 | 2017-02-13 | 2016-03-24
Ковернинский муниципальный округ | 2 | ГУ Ковернинский дом-интернат | с. Белбаж 2-67-96 | Орлов С.В. | АД-50-т-400-1РМ | 50 | исправен | 2024-05-13 | передвижной | 1991 | ДТ | 2014-01-01 | 2019-02-11
Ковернинский муниципальный округ | 3 | МП ЖКХ "Ковернино" котельная, очистные сооружения | д.Сухоноска ул. Юбилейная 9 | Умнов А.Е. | АСДА-200 | 200 | исправен | 2024-09-10 | стационарный | 1995 | ДТ | 2014-01-01 | 2016-03-24
Ковернинский муниципальный округ | 4 | МП ЖКХ "Ковернино" блочно-модульная котельная | д.Сухоноска ул. Юбилейная в 20 м от дома №8 | Умнов А.Е. | ЕСС5 | 93.7 | исправен | 2024-11-06 | стационарный | 1987 | ДТ | 2014-01-01 | 2016-03-24
Ковернинский муниципальный округ | 5 | МП ЖКХ "Ковернино", очистные сооружения | р.п.Ковернино ул.Чкалова д.3 | Умнов А.Е. | Дизельный генератор Ломбардини | 50 | исправен | 2024-11-17 | передвижной | 2007 | ДТ | 2014-01-01 | 2016-03-24
Ковернинский муниципальный округ | 6 | СПК "Семинский" | д.Семино 2-46-90 | Храмов Н.Ф. | Дизельный генератор Ломбардини | 30 | исправен | 2024-08-08 | передвижной | 0 | АИ-92 | 2016-03-24 | 2016-03-24
Ковернинский муниципальный округ | 7 | СПК "Колхоз им.Кутузова" | д.Анисимово 2-40-04 | Петушков В.П. | Дизельный генератор Ломбардини | 60 | исправен | 2024-10-09 | передвижной | 0 | ДТ | 2016-03-24 | 2016-03-24
Ковернинский муниципальный округ | 8 | АО АПК "Мир" | д.Гавриловка 2-64-43 | Кайнов С.В. | Дизельный генератор Ломбардини | 90 | исправен | 2024-02-02 | передвижной | 0 | ДТ | 2017-02-13 | 2016-03-24
Ковернинский муниципальный округ | 9 | Администрация Ковернинского муниципального округа | р.п.Ковернино ул.Карла Маркса д.4, 2-22-67 | Горев С.П. | бензиновый генератор TSS SGG 12000EA | 12 | исправен | 2024-10-03 | стационарный | 2024 | АИ-92 | 2025-02-20 | 2025-02-20
Краснобаковский муниципальный округ | Краснобаковский муниципальный округ
Краснобаковский муниципальный округ | 1 | МУП "Коммунресурс Краснобаковского МО" | котельная п. Затон, ул. Водников,д.11А | Сироткин А.В. 8(83156)2-33-86 | АД-30С-Т400-1РМ19 | 30 | исправен | - | стационарный | 2012 | ДТ | - | -
Краснобаковский муниципальный округ | 2 | МУП "Коммунресурс Краснобаковского МО" | котельная п. Ветлужский, пер. Первомайский,д.38А | Сироткин А.В. 8(83156)2-33-86 | АКСА АPD-90А | 90 | исправен | - | стационарный | 2010 | ДТ | - | -
Краснобаковский муниципальный округ | 3 | МУП "Коммунресурс Краснобаковского МО" | котельная р.п. Красные Баки, ул. Чапаева,д.25А | Сироткин А.В. 8(83156)2-33-86 | АД60-Т400-1РП | 60 | исправен | - | стационарный | 2016 | ДТ | - | -
Краснобаковский муниципальный округ | 4 | МУП "Коммунресурс Краснобаковского МО" | котельная п. Л.Курорт,д.19А | Сироткин А.В. 8(83156)2-33-86 | Eneral ГБ-6-3 Б | 6 | исправен | - | передвижной | 2012 | АИ-92 | - | -
Краснобаковский муниципальный округ | 5 | МУП "Коммунресурс Краснобаковского МО" | р.п. Красные Баки, ул. Мичурина,д.4 | Сироткин А.В. 8(83156)2-33-86 | Huter DY8000LX | 6.5 | исправен | - | передвижной | 2012 | АИ-92 | - | -
Краснобаковский муниципальный округ | 6 | МУП "Коммунресурс Краснобаковского МО" | р.п. Красные Баки, ул. Мичурина,д.3 | Сироткин А.В. 8(83156)2-33-86 | Elemax SH13000-R | 12 | исправен | - | передвижной | 2016 | АИ-92 | - | -
Краснобаковский муниципальный округ | 7 | МУП "Коммунресурс Краснобаковского МО" | р.п. Красные Баки, ул. Мичурина,д.4 | Сироткин А.В. 8(83156)2-33-86 | Elite 7500 EA | 6 | исправен | - | передвижной | 2016 | АИ-92 | - | -
Краснобаковский муниципальный округ | 8 | МУП "Коммунресурс Краснобаковского МО" | р.п. Красные Баки, ул. Мичурина,д.4 | Сироткин А.В. 8(83156)2-33-86 | АБ-6 | 6 | исправен | - | передвижной | 2017 | АИ-92 | - | -
Краснобаковский муниципальный округ | 9 | МАУК "МЦКС" | р.п. Кр.Баки, ул Краснобаковская, 3 | Авдошин А. М .8904-789-76-43 | Hunter DY6500LX | 5 | исправен | - | передвижной | 2014 | АИ-92 | - | -
Краснобаковский муниципальный округ | 10 | ФКУ ИК -3 ГУФСИН России | п.Пруды, ул.Центральная,д.22 | Белов А. Н. 8831-464-90-25 | ДГУ-РД-200С-Т400-2РМ13 | 200 | исправен | - | стационарный | 2013 | ДТ | - | -
Краснобаковский муниципальный округ | 11 | ИК-17 ГУФСИН России | п. Пруды,ул.Сосновая,д.6 | Аношин А.В. 8831-56282-66 | ЭДС-100 | 100 | исправен | - | стационарный | 0 | ДТ | - | -
Краснобаковский муниципальный округ | 12 | ООО МУП "Прометей" | р.п Ветлужский, ул. Фрунзе, д.26а | Степанов М.В., 8908-745-25-55 | Daewoo Power Products GDA 12500E-3 | 10 | исправен | - | передвижной | 2020 | АИ-92 | - | -
Краснобаковский муниципальный округ | 13 | Администрация Краснобаковского муниципального округа | р.п. Красные Баки, ул. Свободы, д.104 | Гусев С.В. 89519098119 | MG10 IH/AE | 10 | исправен | - | передвижной | 2010 | АИ-92 | - | -
Краснобаковский муниципальный округ | 14 | Краснобаковское РЭГС | р.п. Красные Баки, ул. Чапаева, д.18 | Абрамов А.А., 8(83156)2-30-89 | «Вепрь» АБП-3-230 ВБ-БГ | 3 | исправен | - | передвижной | 2005 | АИ-92 | - | -
Краснобаковский муниципальный округ | 15 | ПО «Техсервис» | р.п. Красные Баки, ул. Нижегородская, д.55 | Кошельков С.Ю. 8(83156)21133 | Prorab 5501 | 5 | исправен | - | передвижной | 2018 | АИ-92 | - | -
Краснобаковский муниципальный округ | 16 | Ветлужский территориальный отдел | р.п.Ветлужсктий, ул.Советская,18 | Малинин М.Н 8(83156)29135 | ГБ2Ц-9-3СК | 9 | исправен | - | передвижной | 2014 | АИ-92 | - | -
Краснобаковский муниципальный округ | 17 | Прудовский МУП ЖКХ | п. Пруды, ул. Сосновая, 6Д | Ломакин Э. В. 8(83156)2-37-11 | АД-200С-Т400-1РГМ | 200 | исправен | - | стационарный | 2014 | ДТ | - | -
Краснобаковский муниципальный округ | 18 | ГБУ"Дом-интернат для престарелых и инвалидов Краснобаковский" | р.п. Красные Баки, ул. Коммунальная, 5 | Гуляев Ю.А. 8(83156)2-16-76 | Hunter DY6500LX | 2.7 | исправен | - | передвижной | - | АИ-92 | - | -
Краснобаковский муниципальный округ | 19 | ООО "УК ЖКХ Краснобаковского района" | р.п. Красные Баки, ул. Нижегородская.д.52А | Кулаков С. Р. 8950-361-32-92 | Патриот | 15 | исправен | - | передвижной | 2018 | АИ-92 | - | -
Краснобаковский муниципальный округ | 20 | ГБУЗ НО "Областная психоневрологическая больница №2" | п.Чибирь,ул.Центральная, д.12 | - | REDVERG PD-G95000E3 | 10 | исправен | - | передвижной | - | АИ-92 | - | -
Краснобаковский муниципальный округ | 21 | ГБУЗ НО "Областная психоневрологическая больница №2" | п.Чибирь,ул.Центральная, д.12 | - | KIPOR | 4 | исправен | - | передвижной | - | АИ-92 | - | -
Краснобаковский муниципальный округ | 22 | ГБУЗ НО "Краснобаковская центральная районная больница" | р.п. Красные Баки, ул. Чапаева, д.25 | Царев С.А. 8902-689-85-32 | ССМ АД-100-СТ-400РПМ-2 | 100 | исправен | - | стационарный | 2019 | ДТ | - | -
Краснобаковский муниципальный округ | 23 | ГБУЗ НО "Краснобаковская центральная районная больница" | п. Шеманиха, ул. Больничная, д.1а | Царев С.А.8902-689-85-32 | CARVER PPG-1200 | 1.2 | исправен | - | передвижной | 2018 | АИ-92 | - | -
Краснооктябрьский муниципальный округ | Краснооктябрьский муниципальный округ
Краснооктябрьский муниципальный округ | 1 | ГБУЗ Уразовская ЦРБ | с.Уразовка. Кооперативная ул. 33 д. | энергетик Гуйганов В.Н. 89524742204 | БЭГ 5500А-2 | 5.5 | исправен |  | передвижной | 2012 | АИ-92 | - | 2023-02-01
Краснооктябрьский муниципальный округ | 2 | Уразовский Дом милосердия | с.Уразовка. Кооперативная ул. 2 д. | Завхоз Башаров М.Р. 2-13-74 | АВРОРА AGE 12000 | 9.5 | исправен |  | стационарный | 2014 | АИ-92 | - | 2023-02-01
| 3 | Салга7нский приют для несовершеннолетниих | с.Салганы ул.Коммунальная д. 1 | Карманов Д.В, +79103979853 | ХУТЕР 5000 | 3.3 | исправен |  | передвижной | 2016 | АИ-92 | - | 2023-02-01
| 4 | МБОУ "Уразовская СОШ" | с.Уразовка пер. школьный д.7 | Директор Хайруллин Фярит Фатехович +79103937923 | БЭГ 5000 | 5 | исправен |  | передвижной | 2020 | АИ-92 | - | 2023-02-01
Краснооктябрьский муниципальный округ | 5 | МП "Коммунальная служба" (Очисные сооружения) | В 400 метрах на Северо Восток от Северной окраины с.Уразовка | Юсипов Дамир Равильевич +79101471879 | Фрегат АД-30-Ф | 34 | исправен |  | стационарный | 2024 | ДТ | - | 2026-02-26
Краснооктябрьский муниципальный округ | 6 | ЕДДС Краснооктябрьского муниципального округа Нижегородской обалсти | с.Уразовка ул.Кооператинвая д. 17 Б | Зубаиров Фарид Саярович 883194 2-12- 30 | ХУТЕР75000 | 7.5 | исправен |  | стационарный | 2024 | АИ -92 | - | 2026-02-26
Лукояновский муниципальный округ | Лукояновский муниципальный округ
Лукояновский муниципальный округ | 1 | МУЗ "Лукояновская" ЦРБ | г.Лукоянов, ул.Куйбышева д.14 тел.4-18-86 | И.А. Понин, тел.4-24-59 | АД-100С-Т400 | 100 | исправен | 0 | стационарный | 2008 | ДТ | .20.01.2020 | 2022-01-25
Лукояновский муниципальный округ | 2 | ГОУ СПО "Лукояновский сельскохозяйственный техникум" | с.Ульяново ул.Пролетарская д.130 тел.4-42-01 | В.Н.Янченков, тел 4-42-01 | СЕСС-5-82-442 | 37.5 | исправен | 0 | стационарный | 1986 | АИ-92 | .20.01.2020 | 2022-01-25
Лукояновский муниципальный округ | 3 | ФГУИК-20 ГУФСИН России по Нижегородской области | г.Лукоянов, ул.Заводская, д.6 тел. 4-42-48 | А.В.Захаров, тел.4-42-48 | ДГР 150/750 | 150 | исправен | 0 | стационарный | 1979 | ДТ | .20.01.2020 | 2022-01-25
Лукояновский муниципальный округ | 4 | Администрация Лукояновского муниципального района | г.Лукоянов ул. Коммунистическая д.11. т. 4-13-01 | МУ "ХЭК" Давыдов А.Н.., тел 44805 | ДГУ "Простор" АД-59-Т400 | 59 | исправен | 0 | передвижной | 2018 | ДТ | .20.01.2020 | 2022-01-25
Лукояновский муниципальный округ | 5 | МУП "ЛукояновВодоканал" | г.Лукоянов, Микрорайон №1. КНС | А.Н. Карпов, тел. 4-10-46 | АД15С-Т400-1РНМ11 | 15 | исправен | 31.06.2022г. | стационарный | 2020 | АИ-92 | 2022-01-25 | 2022-01-25
Лукояновский муниципальный округ | 6 | г. Арзамас ПАО "Ростелеком" | г. Лукоянов, ул. Коммунистическая, д.18 | Шукстров С.М. 9913943287 | ДГА-150/750 | 160 | исправен | 2021-02-22 | стационарный | 2018 | ДТ | 2023-02-22 | 2023-02-22
Лукояновский муниципальный округ | 7 | ООО "Дорожник" | Лукоянов, ул. Ленина, д.169 | Марышев С.С. 9506059620 | СМД-14 | 30 | исправен | 2022-05-17 | стационарный | 2019 | ДТ | 2023-02-22 | 2023-02-22
Лукояновский муниципальный округ | 8 | МБОУ СШ № 2 | г. Лукоянов, улица Новошкольная, дом 2 | Камаева О.В. 89519156504 | Бензиновый генератор DY800LX-3 | 7.5 | исправен |  | стационарный |  | АИ-92 | 2025-03-04 | 2025-03-04
Лукояновский муниципальный округ | 9 | МБДОУ детский сад № 5 | г. Лукоянов, ул. Заводская, д. 23 | Макареева М.И. 89027832900 | Бензиновый электрогенератор DY 8000 LXA | 7 | исправен |  | стационарный |  | АИ-92 | 2025-03-04 | 2025-03-04
Лукояновский муниципальный округ | 10 | МБДОУ детский сад № 8 | г.Лукоянов, ул. 1 Августа, д. 47 | Анощенкова О.В. 883196-4-20-99 | Бензиновый генератор C hempion GG7501E-3 | 7.5 | исправен |  | стационарный |  | АИ-92 | 2025-03-04 | 2025-03-04
Лукояновский муниципальный округ | 11 | МБОУ Саврасовская ОШ | с. Саврасово, ул.Молодежная, д.4 а (кабинет технологии) | Сналина Е.Е. 89527732822 | Бензиновый генератор Huter | 2.5 | исправен |  | стационарный |  | АИ-92 | 2025-03-04 | 2025-03-04
Лукояновский муниципальный округ | 12 | МБОУ Тольскомайданская ОШ | с. Т. Майдан, ул. Свердлова, 101 «а» | Фомин Евгений Алексендрович 89535586228 | Бензогенератор | 7.5 | исправен |  | стационарный |  | АИ-92 | 2025-03-04 | 2025-03-04
Лукояновский муниципальный округ | 13 | МБОУ Ульяновская СШ | с.Ульяново, ул.Пролетарская 76 «а» | Маркина Е.В. 89027834932 | Бензогенератор CHAMPION GG7501E-3 | 5.5 | исправен |  | стационарный |  | АИ-92 | 2025-03-04 | 2025-03-04
Лукояновский муниципальный округ | 14 | МУ "ХЭК" | г.Лукоянов, ул. Дзержинского, 41 | Кирсанов Евгений Валентинович 89200247917 | ЭГ-87637RV071126С | 9.5 | исправен |  | стационарный |  | АИ-92 | 2025-03-04 | 2025-03-04
Лукояновский муниципальный округ | 15 | МБОУ Разинская СШ | р. п. им. Ст. Разина, ул. Школьная д.15 | Вострякова Т.В. 89087216435 | HUTER DY 8000LX - 3 | 11 | исправен |  | стационарный |  | АИ-92 | 2025-03-04 | 2025-03-04
Лукояновский муниципальный округ | 16 | Администрация Лукояновского муниципального района | г.Лукоянов ул.Коммунистическая д.11 | Синцов И.Г. 89049179693 | HUTER DY 8000LX - 3 | 6 | исправен | Передали в ХЭК | передвижной |  | АИ-92 | 2025-03-04 | 2025-03-04
Лукояновский муниципальный округ | 17 | Администрация Лукояновского муниципального района | г.Лукоянов ул.Коммунистическая д.11 | Синцов И.Г. 89049179693 | бензогенератор Fubag BS 6600 | 6.2 | исправен | 2024-11-12 | передвижной | 2013 | АИ-92 | 2025-03-04 | 2025-03-04
Лукояновский муниципальный округ | 18 | Администрация Лукояновского муниципального района | г.Лукоянов ул.Коммунистическая д.11 | Синцов И.Г. 89049179693 | Дизельный генератор "PROSTOR" АД-60-Т400R (GFS-60) | 75 | исправен | 2024-12-28 | передвижной | 2018 | ДТ | 2025-03-04 | 2025-03-04
Лукояновский муниципальный округ | 19 | Разинский участок Лукояновской РЭС | Разина, ул. Советская | Курдаев А.И. 89200550171 | HUTER DY 8000 LX-3 | 7.5 | исправен |  | стационарный |  | АИ-92 | 2025-03-04 | 2025-03-04
| 20 | Шандровская участковая больница | с.Шандрово, ул. Полевая, д.1 | Ослов С.В. 89108891239 | Т-400-Р Чемпион | 5.5 | исправен |  | передвижной |  | АИ-92 | 2025-03-04 | 2025-03-04
| 21 | Разинская участковая больница | р.п. им. Степана Разина, ул. Горького, д. 46 | Ослов С.В. 89108891239 | Бензиновый генератор Huter | 3 | исправен |  | передвижной |  | АИ-92 | 2025-03-04 | 2025-03-04
| 22 | Б.Маресьевская участковая больница | с.Б.Маресьево, ул. Больничная, д.27 | Ослов С.В. 89108891239 | Керхер | 5.5 | исправен |  | передвижной |  | АИ-92 | 2025-03-04 | 2025-03-04
| 23 | Филиал МБОУ Ульяновской СШ - Шандровская ОШ | с. Шандрово, ул. Центральная, д. 3 | Маркина Евгения Валерьевна 89027834932 88319644181 | Бензиновый генератор CHAMPION GG7501E-3 | 6 | исправен |  | стационарный |  | АИ-92 | 2025-03-04 | 2025-03-04
| 24 | АДС КЭС в Лукояновском районе | г Лукоянов ул Деманова д 38 | Иванюк А.О. 89506294477 | Электроагрегат АБП 3-230 ВБ-БГ «Вепрь» | 3 | исправен |  | стационарный |  | АИ-92 | 2025-03-04 | 2026-03-10
| 25 | ООО Плодородие-Лукоянов | г.Лукоянов ул.Ленина | Лихачев Сергей Юрьевич 89023890170 | ДГУ-250 | 250 | исправен |  | стационарный |  | АИ-92 | 2025-03-04 | 2025-03-04
Лукояновский муниципальный округ | 26 | ООО Плодородие-Лукоянов | г.Лукоянов ул.Ленина | Лихачев Сергей Юрьевич 89023890170 | китай | 3 | исправен |  | передвижной |  | АИ-92 | 2025-03-04 | 2025-03-04
Лукояновский муниципальный округ | 27 | ООО АгроЭкоСистемы | с. Саврасово | Алимов Дмитрий Владимирови 89067296529 | Daewoo GDA 6500E MASTER LINE | 5.5 | исправен |  | передвижной |  | АИ-92 | 2025-03-04 | 2025-03-04
Лукояновский муниципальный округ | 28 | ООО Терра | с. Малое Мамлеево | Бухвалов Евгений Владимирович 89202918959 | ElitechБЕС-8000Е | 6.5 | исправен |  | передвижной |  | АИ-92 | 2025-03-04 | 2025-03-04
Лукояновский муниципальный округ | 29 | ООО Терра | с. Малое Мамлеево | Бухвалов Евгений Владимирович 89202918959 | СКАТ УГБ-11500ЕТ | 11.5 | исправен |  | передвижной |  | АИ-92 | 2025-03-04 | 2025-03-04
Лукояновский муниципальный округ | 30 | ДКХ | г.Лукоянов ул. Коммунистическая д.47 | Захаров С.Ф. 89049197095 | DY 8000LX | 6.5 | исправен |  | передвижной |  | АИ-92 | 2025-03-04 | 2026-03-10
Лукояновский муниципальный округ | 31 | ДКХ | г.Лукоянов ул. Коммунистическая д.48 | Захаров С.Ф. 89049197095 | PP 8000 | 6.5 | исправен |  | передвижной |  | АИ-92 | 2025-03-04 | 2026-03-10
Лысковский муниципальный округ | Лысковский муниципальный округ
Лысковский муниципальный округ | 1 | МУП "ЖКХ Лысковский" | с. Леньково ул. Приречная 52 котельная | Кухаренко О.В. 89026872504 | ГС-100У2 | 100 | исправен | 0 | стационарный | 0 | ДТ | 2017-02-14 | 2026-03-17
Лысковский муниципальный округ | 2 | МУП "ЖКХ Лысковский" | с. Чернуха Буренино 5Б | Кухаренко О.В. 89026872504 | ЕСС5-82-4У2 | 30 | исправен | 0 | стационарный | 0 | АИ-92 | 2017-02-14 | 2026-03-17
Лысковский муниципальный округ | 3 | МУП "ЖКХ Лысковский" | с. Валки, пер. Школьный д. 4а | Чуев К.И. 89023010621 | АД 30 -3-ТВ-2 | 36 | исправен | 0 | стационарный | 1978 | АИ-92 | 2017-02-14 | 2026-03-17
Лысковский муниципальный округ | 4 | МУП "Лысковокоммунсервис" | г.Лысково, ул.Мичурина, 32 | Сафонов А.С. 8(83149)5-15-31 | 47953 АД-16 | 16 | исправен | 2027-03-17 | передвижной | 2010 | ДТ | 2014-01-01 | 2027-03-17
Лысковский муниципальный округ | 5 | ГБУЗ НО ММЦ "Макарьевский" | г.Лысково, ул.50 лет ВЛКСМ,14 | Шаповал Дмитрий Александрович +7 (915) 943-95-22 | АД-100-Т400-РП | 100 | исправен | 0 | передвижной | 0 | ДТ | 01.01.2014 г. | 2026-03-17
Лысковский муниципальный округ | 6 | ООО "Атриум" | п.Нива. ул. Победы,д.5 | Лунин Д.Т. 8(831)220-62-40 | Visa | 23 | исправен | 0 | стационарный | 2010 | АИ-92 | 2014-01-01 | 2022-02-14
Лысковский муниципальный округ | 7 | МУП "ЖКХ Лысковский" | г.Лысково, Ленина 80 | Гурьянов Д.В. 89087424546 | INFORCE | 7.5 | исправен | 0 | передвижной | 0 | АИ-92 | 2017-02-14 | 2026-03-17
| 8 | МУП "ЖКХ Лысковский" | с. Просек ул. Магитральная д.7 | Новожилов В.В. 89087309847 | Aneral ISO 9003 | 6.5 | исправен | 0 | передвижной | 0 | АИ-92 | 2022-02-14 | 2026-03-17
Лысковский муниципальный округ | 9 | МУП "ЖКХ Лысковский" | с. Леньково ул. Приречная 52 котельная тел 88314946199 | Кухаренко О.В. 89026872504 | Hyundaai | 5.5 | исправен | 0 | передвижной | 0 | АИ-92 | 2022-03-14 | 2026-03-17
Павловский муниципальный округ | Павловский муниципальный округ
Павловский муниципальный округ | 1 | ООО "ФСК "Энерго Строй" | г.Павлово, ул.Аллея Ильича, 55 (831-71) 5-85-35 | Большаков А.Ю. 8-908-764-05-92 | HYPER DY8 OLX | 6.5 | исправен |  | передвижной | 2023 | АИ-92 | 2026-03-17
Павловский муниципальный округ | 2 | АО "Гидроагрегат" | г. Павлово, ул.Коммунисти-ческая, д.78 | Новиков Г.Ю., 8 (83171) 2-93-42 | ЭД-630+100-Т400-IPK 630 | 630 | исправен |  | стационарный | 1994 | ДТ |  | 2021-03-15
Павловский муниципальный округ | 3 | ПАО "Павловский автобус" | г. Павлово ул.Суворова, д.1 | Лобанов А.В., 8(83171) 2-81-39 | ДЭС | 630 | исправен |  | стационарный | 1996 | ДТ |  | 2019-02-14
Павловский муниципальный округ | 4 | ПАО "Павловский автобус" | г. Павлово ул.Суворова, д.2 | Лобанов А.В., 8(83171) 2-81-39 | ДЭС | 630 | исправен |  | стационарный | 1996 | ДТ |  | 2019-02-14
Павловский муниципальный округ | 5 | ФКУЗ "Санаторий "Горбатов" МВД России | г.Горбатов, ул.Горбунова, д.5 | Ильин В.В. (831-71) 6-23-80 | АД-30 | 100 | исправен |  | стационарный | 2005 | ДТ |  | 2014-01-01
Павловский муниципальный округ | 6 | МУП "Водоканал" | г. Павлово, ул.Дальняя Круча, д.40 | Кочетов В.В.., 8(83171) 2-18-51 | TCC SGG 10000 EN3 | 21 | исправен | 05.10.2025г. | передвижной | 2021 | АИ-92 | 2026-03-05
Павловский муниципальный округ | 7 | МУП "Водоканал" | г.Павлово, ул.Дальняя Круча, д.40 | Кочетов В.В.., 8(83171) 2-18-51 | ENERGO | 3 | исправен | 28.12.2021г. | передвижной | 2018 | АИ-92 | 2018-02-13 | 2019-02-14
Павловский муниципальный округ | 8 | МУП "Водоканал" | г.Павлово, ул.Дальняя Круча, д.40 | Кочетов В.В.., 8(83171) 2-18-51 | «Вепрь» | 17 | исправен | 28.12.2021г. | передвижной | 2021 | АИ-92 | 2022-02-10
Павловский муниципальный округ | 9 | МУП "Водоканал" | г.Павлово, ул.Дальняя Круча, д.40 | Кочетов В.В., 8(83171) 2-18-51 | TCC SGG 10000 EN3 | 10 | исправен | 22.11.2022г. | передвижной | 2021 | АИ-92 | 2023-02-28
Павловский муниципальный округ | 10 | ПАО «Ростелеком» | г.Павлово, ул.Куйбышева, 16, 8(83171 2-18-35) | Лаптев А.В., 8 (83171) 2-33-91 | АБП 7/4-Т400 230 ВХ | 4 | исправен |  | передвижной | 2004 | АИ-92 | 2019-02-14 | 2021-03-15
Павловский муниципальный округ | 11 | ПАО «Ростелеком» | г. Павлово, ул. Куйбышева,16, 8(73171) 2-18-35 | Лаптев А.В., 8 (83171) 2-33-91 | АБП 2,2-230 ВХ | 2.2 | исправен |  | передвижной | 2005 | АИ-92 | 2014-01-01 | 2021-03-15
Павловский муниципальный округ | 12 | ПАО «Ростелеком» | г. Павлово, ул. Коммунистическая (гараж РСУ), 8(83171)5-66-00 | Лаптев А.В., 8 (83171) 2-33-91 | АБП 12 | 12 | исправен |  | передвижной | 2007 | АИ-92 | 2014-01-01 | 2021-03-15
Павловский муниципальный округ | 13 | ПАО «Ростелеком» | г. Павлово, ул. Куйбышева,16, 8(73171) 2-18-35 | Лаптев А.В., 8 (83171) 2-33-91 | БЭГ-6600 | 5.7 | исправен |  | передвижной | 2008 | АИ-92 | 2014-01-01 | 2021-03-15
Павловский муниципальный округ | 14 | ПАО «Ростелеком» | г.Горбатов, ул.Ленина, д.6, тел. 8(83171)6-21-55 | Лаптев А.В., 8 (83171) 2-33-91 | БЭГ-6600 | 5.7 | исправен |  | передвижной | 2008 | АИ-92 | 2014-01-01 | 2021-03-15
Павловский муниципальный округ | 15 | ПАО «Ростелеком» | г.Павлово, ул.Куйбышева, 16 | Лаптев А.В., 8 (83171) 2-33-91 | GEP - 100 | 100 | исправен |  | стационарный | 2002 | ДТ |  | 2021-03-15
Павловский муниципальный округ | 16 | АСС (аварийно-спасательная служба) ООО "Газпром газораспределение Нижний Новгород" филиал в г.Павлово | ООО "Газпром газораспределение Нижний Новгород" филиал в г.Павлово, г.Павлово, ул.Транспортная, 18 | Половинкин А.А. 8(83171) 2-06-05 | Wanguard | 4 | исправен |  | передвижной | 2013 | АИ-92 | 2017-02-20 | 2022-02-10
Павловский муниципальный округ | 17 | СНГ ООО "Газпром газораспределение Нижний Новгород" филиал в г.Павлово | ООО "Газпром газораспределение Нижний Новгород" филиал в г.Павлово, г.Павлово, ул.Транспортная, 18 | Рассадин В.П. 8(83171) 2-07-78 | ELEMAX | 5 | исправен |  | передвижной | 2005 | АИ-92 |  | 2022-02-10
Павловский муниципальный округ | 18 | Горьковское РНУ НПС"Степаньково" | Павловский район, 4 км к С-3 от д.Степаньково | Митин М.Г. 89108703228 | CKD PRAHA A355L0405T | 320 | исправен |  | стационарный | 1981 | ДТ |  | 2019-02-14
Павловский муниципальный округ | 19 | Горьковское РНУ НПС"Степаньково" | Павловский район, 4 км к С-3 от д.Степаньково | Митин М.Г. 89108703228 | CKD PRAHA A355L0405T | 320 | исправен |  | стационарный | 1981 | ДТ |  | 2019-02-14
Павловский муниципальный округ | 20 | Горьковское РНУ НПС"Степаньково" | Павловский район, 4 км к С-3 от д.Степаньково | Митин М.Г. 89108703228 | АДК 630.3-Балтик QSK 23-G3 ECO43-ISN/4 | 630 | исправен |  | стационарный | 2012 | ДТ | 2018-02-13 | 2019-02-14
Павловский муниципальный округ | 21 | ООО "Агрофирма Павловская" | г.Павлово, ул.Вокзальная, 64 | Мусатов А.Ю., 8(83171)3-78-16 |  | 120 | исправен |  | стационарный |  | ДТ |  | 2019-02-14
Павловский муниципальный округ | 22 | ООО "Павловоэнерго" | г.Павлово, пер.Гаражный, 1 | Орлова Ю.Н., 8 (83171) 3-37-49 | АДС-200С-Т400 | 200 | исправен | 2026-02-10 | передвижной | 2022 | ДТ | 2025-02-27
| 23 | ООО "Павловоэнерго" | г.Павлово, пер.Гаражный, 1 | Орлова Ю.Н., 8 (83171) 3-37-49 | АДС-30С-Т400 | 30 | исправен | 2026-02-10 | передвижной | 2023 | ДТ | 2022-02-10 | 2025-02-27
| 24 | ГБУЗ НО "Окский ММЦ" (Отделение скорой медицинской помощи) | г.Павлово, ул.Транспортная,д.5 | Перстнева Т.В. (83171)5-27-11 | Huter DY-6500LХА | 5.5 | исправен | 2026-02-02 | передвижной | 2018 | АИ-92 | 2022-02-10 | 2026-03-11
| 25 | ГБУЗ НО "Окский ММЦ" Больница Кооперативная 1А | г.Павлово, ул.Кооперативная,д.1 | Макарова Л.А. (8831)5-40-30 | Huter DY-6500LХА | 5.5 | исправен | 2026-02-02 | передвижной | 2018 | АИ-92 | 2022-02-10 | 2026-03-11
| 26 | ГБУЗ НО "Окский ММЦ" (Горбатовская врачебная амбулатория) | г.Горбатов, ул.Горбунова, д.9 | Веретенников Д.Г. 8831-71-62-5-37 | АД12-Т400 | 15 | исправен | 2026-02-09 | стационарный | 2020 | ДТ | 2026-03-11
| 27 | ГБУЗ НО "Окский ММЦ" (Абабковская врачебная амбулатория) | с.Абабково, ул.Школьная, д.18 | Перевезенцева А.Ф.8831-71-7-13-30 | DENZEL GT 1200iS | 1.2 | исправен | 2026-02-10 | передвижной | 2021 | АИ-92 | 2026-03-11
| 28 | ГБУЗ НО "Окский ММЦ" (Детская больница Айболит) | г. Павлово ул.Советская, д.24 | Дмитриева С.В. 8831-71-5-25-53 | SD MO T44 | 45 | исправен | 2026-02-10 | передвижной | 2007 | ДТ | 2026-03-11
| 29 | ГБУЗ НО "Окский ММЦ" (Передвижной ФАП Автобус) | г. Павлово ул.Советская, д.24 | Пичужкин Ю.Н.8831-71-5-40-28 | Зубр ЗЭСБ-4500-ЭА | 5 | исправен | 2026-02-11 | передвижной | 2021 | АИ-92 | 2026-03-11
| 30 | ГКОУ "Таремский детский дом" | Павловский р-н, с.Таремское,ул.Школьная,19Б | Долихина Е.В.,тел. 8(83171)7-03-82 | Huter DY-6500LХ | 7 | исправен | 06.06.2024г. | передвижной |  | АИ-92 | 2023-02-21
Павловский муниципальный округ | 31 | ГКОУ "Таремский детский дом" | Павловский р-н, с.Таремское,ул.Школьная,19Б | Долихина Е.В.,тел. 8(83171)7-03-82 | Huter GF1-400L-028 | 7.8 | исправен | 10.01.2025г. | передвижной |  | АИ-92 | 2025-02-26
Павловский муниципальный округ | 32 | ООО "НПО "Мехинструмент" | г.Павлово ул.Чапаева,43 | Филиппов Е.Е., 8(83171)31258 | JCB G144QX | 100 | исправен |  | стационарный |  | ДТ | 2026-03-11
Павловский муниципальный округ | 33 | ООО "ФСК "Энерго Строй" | г.Павлово, ул.Аллея Ильича, 55 (831-71) 5-85-35 | Большаков А.Ю. 8-908-764-05-92 | HYTER DY9500L | 8 | исправен |  | передвижной | 2022 | АИ-92 | 2026-03-17
Павловский муниципальный округ | 34 | ООО "ФСК "Энерго Строй" | г.Павлово, ул.Аллея Ильича, 55 (831-71) 5-85-35 | Большаков А.Ю. 8-908-764-05-92 | HYTER DY9500L | 8 | исправен |  | передвижной | 20232 | АИ-92 | 2026-03-17
Павловский муниципальный округ | 35 | ООО "ФСК "Энерго Строй" | г.Павлово, ул.Аллея Ильича, 55 (831-71) 5-85-35 | Буланов В.А. 8-904-069-30-04 | TCC SGG 18000EH3A | 17 | исправен |  | передвижной | 2024 | АИ-92 | 2026-03-17
Павловский муниципальный округ | 36 | ООО "ФСК "Энерго Строй" | г.Павлово, ул.Аллея Ильича, 55 (831-71) 5-85-35 | Буланов В.А. 8-904-069-30-04 | TCC SGG 18000EH3A | 17 | исправен |  | передвижной | 2024 | АИ-92 | 2026-03-17
Павловский муниципальный округ | 37 | ООО "ФСК "Энерго Строй" | г.Павлово, ул.Аллея Ильича, 55 (831-71) 5-85-35 | Буланов В.А. 8-904-069-30-04 | КЗГУ АД-150-400 | 150 | исправен |  | передвижной | 2023 | ДТ | 2026-03-17
Павловский муниципальный округ | 38 | ГКОУ "Павловский санаторный детский дом" | г.Павлово, ул.Трудовая, 73а | Рязанова И.А., 8(83171)3-76-65 | Дизельный генератор Д-6Б | 100 | исправен |  | передвижной | 1991 | ДТ | 2026-03-17
Пильненский муниципальный округ | Пильненский муниципальный округ
Пильненский муниципальный округ | 1 | ГБУЗ НО "Пильнинская ЦРБ" | Нижегородская область, Пильнинский округ, р.п. Пильна, ул. 40 лет Победы д. 1 | Л.В. Блинова т. 8(83192)5-15-01 | Kipor KDE 19 EA3 | 15 | исправен | 0 | стационарный | 2011 | Аи-92 | 2014-01-01 | 2026-03-26
Пильненский муниципальный округ | 2 | ГУ "Пильнинский дом-интернат" Пильнинский округ | Нижегородская область, Пильнинский округ, с. Курмыш ул. Советская д.3 | Т.М. Татанова т.8(83192)43331 | АД-35С-Т400-1РМ1 | 35 | исправен | 0 | стационарный | 2009 | АИ-92 | 2014-01-01 | 2026-03-26
Пильненский муниципальный округ | 3 | ГБУЗ НО "Пильнинская ЦРБ" | Нижегородская область, Пильнинский округ, р.п. Пильна, ул. 40 лет Победы д. 1 | Л.В. Блинова т. 8(83192)5-15-01 | Дизель-генератор | 60 | исправен | 0 | стационарный | 1985 | ДТ | 2014-01-01 | 2026-03-26
Пильненский муниципальный округ | 4 | МУП "Городской жилфонд" (очистные сооружения) | Нижегородская область, Пильнинский округ, р.п. Пильна, ул. Свободы | О.И. Мишин т. 8(83192)5-32-86 | АД-60 С Т400 1РМх | 60 | исправен | 0 | передвижной | 2007 | ДТ | 2014-01-01 | 2026-03-26
Пильненский муниципальный округ | 5 | МУП "Городской жилфонд" | Нижегородская область, Пильнинский округ, р.п. Пильна, ул. Ленина д. 69 | О.И. Мишин т. 8(83192)5-32-86 | RPG-2500 | 2.2 | исправен | 0 | передвижной | 2010 | Аи-92 | 2014-01-01 | 2026-03-26
Пильненский муниципальный округ | 6 | Территориальный отдел "р.п. Пильна" администрации Пильнинского муниципального округа | Нижегородская область, Пильнинский округ ,р.п. Пильна, ул. Мира д. 29 | А.И. Рыбаков т. 8(83192)5-35-00 | RG8719W | 9.5 | исправен | 0 | передвижной | 2008 | Аи-92 | 2014-01-01 | 2026-03-26
Пильненский муниципальный округ | 7 | МУП "Городской жилфонд" | Нижегородская область, Пильнинский округ, р.п. Пильна, ул. Ленина д. 69 | О.И. Мишин т. 8(83192)5-32-86 | Генератор "Садко" ГС-250 | 16 | исправен | 0 | передвижной | 0 | Аи-92 | 2014-01-01 | 2026-03-26
Пильненский муниципальный округ | 8 | МОУ Медянская СШ | Нижегородская область, Пильнинский округ, с. Медяна ул. Гагарина д. 38 | Н.М. Лукъянова т. 8(83192)42-1-43 | CHAMPION | 7 | исправен | 0 | передвижной | 2023 | Аи-92 | 2014-01-01 | 2026-03-26
Пильненский муниципальный округ | 9 | МОУ Деяновская ОШ | Нижегородская область, Пильнинский округ, с. Деяново, ул. Червячкова, д. 14 | А.В. Тактаев т. 8(83192)33-4-95 | CHAMPION | 7 | исправен | 0 | передвижной | 2023 | Аи-92 | 2014-01-01 | 2026-03-26
Пильненский муниципальный округ | 10 | МОУ Бортсурманская СОШ | Нижегородская область, Пильнинский округ, с. Бортсурманы, ул. Школьная д. 1 | О.В. Родионов т. 8(83192)5-58-34 | Зубр, St7000 e3 | 7 | исправен | 0 | передвижной | 2023 | Аи-92 | 2014-01-01 | 2026-03-26
Пильненский муниципальный округ | 11 | МОУ Озёрская ОШ | Нижегородская область, Пильнинский округ, с. Озерки, ул. Полевая д. 6 | Н.И. Дубинина т. 8(83192)32-3-58 | CHAMPION | 7 | исправен | 0 | передвижной | 2023 | Аи-92 | 2014-01-01 | 2026-03-26
Пильненский муниципальный округ | 12 | ГУСРЦН "Родник" | Нижегородская область, Пильнинский округ, с. Столбищи, ул. Садовая, д. 1 "а" | Е.С. Сазонова т. 8(83192)38-2-63 | RPG-5500 | 5.5 | исправен | 0 | передвижной | 2007 | Аи-92 | 2014-01-01 | 2026-03-26
Пильненский муниципальный округ | 13 | ГУСРЦН "Родник" | Нижегородская область, Пильнинский округ, с. Столбищи, ул. Садовая, д. 1 "а" | Е.С. Сазонова т. 8(83192)38-2-63 | ЭГ- 8763Э СТ-410Е | 9.5 | исправен | 0 | передвижной | 0 | Аи-92 | 2014-01-01 | 2026-03-26
Пильненский муниципальный округ | 14 | Медянский территориальный отдел администрации Пильнинского муниципального округа | Нижегородская область, Пильнинский округ, с. Медяна ул. Гагарина д. 35 | М.Г. Серикова т.8(83192)42-1-66 | Бензиновый генератор, модель PG87283 | 6.5 | исправен | 0 | передвижной | 2010 | Аи-92 | 2022-02-03 | 2026-03-26
Пильненский муниципальный округ | 15 | Деяновский территориальный отдел администрации Пильнинского муниципального округа | Нижегородская область, Пильнинский округ, с. Мальцево | Т.С. Щербакова т. 8(83192)3-34-10 | KELMANN kraft DFD13000HS | 12 | исправен | 0 | передвижной | 2013 | Аи-92 | 2022-02-03 | 2026-03-26
Починковский муниципальный округ | Починковский муниципальный округ
Починковский муниципальный округ | 1 | ГБУЗ НО «Южный ММЦ» | с. Починки, ул. Луначарского, д. 45 | В.И.Мудрецов 89601673162 | GX 390 БЭФ 6500 РХ (2шт) | 5 | исправен | 0 | стационарный | 2010 | АИ-92 | 2019-02-13
Починковский муниципальный округ | 2 | ГБУЗ НО «Южный ММЦ» | с.Починки, ул.Луначарского, д.45 | В.И.Мудрецов 89601673162 | АД-10С-Т400-2РПМ13 | 10 | исправен | 0 | стационарный | 2012 | ДТ | 2017-02-15
Починковский муниципальный округ | 3 | ГБУЗ НО «Южный ММЦ» | с.Починки, ул.Луначарского, д.45 | В.И.Мудрецов 89601673162 | XEPR Honda GX 390 | 5 | исправен | 0 | стационарный | 2008 | АИ-92 | 2019-02-13
Починковский муниципальный округ | 4 | ГБУ "Починковский дом интернат" | с. Василев-Майдан, ул. 1 Мая д. 28а, | А.В. Губкина, (83197) 32-3-27 | Prostor АД-30С-Т400 | 30 | исправен | 0 | стационарный | 2018 | АИ-92 | 2019-02-13
Починковский муниципальный округ | 5 | ГОУ СПО Починковский СХТ | с.Починки, ул.Планты-2, д.18 | Хоршев Р.А. 8(83197)51352 | ДГ-37,5кВТ | 37.5 | исправен | 2021-12-30 | передвижной | 1982 | ДТ | 2017-02-15
| 6 | МУП "ЮГО-ЗАПАД" | котельная газопровод | Севостьянов Н.А. 89081671797 | VOLOBA | 200 | исправен | 2021-09-20 | стационарный | 1991 | ДТ | 2014-01-01
Починковский муниципальный округ | 7 | МУП "ЮГО-ЗАПАД" | с.Починки, ул. Луначарского, д.47 | Севостьянов Н.А. 89081671797 | АД-60С-Т400-2РНМ19 | 60 | исправен | 0 | стационарный | 2023 | ДТ | 2026-01-01
Сергачский муниципальный округ | Сергачский муниципальный округ
Сергачский муниципальный округ | 1 | ОАО "УК ЖКХ Сергачского района" | г. Сергач, пер. Коммунистический, д.16 | Курицын А.В. 8 (83191) 5-61-91 | GE 7500D | 6.5 | исправен | 2024-07-01 | передвижной | 2014 | АИ-92 | 2019-02-12 | 2022-02-11
Сергачский муниципальный округ | 2 | ОАО "УК ЖКХ Сергачского района" | г. Сергач, пер. Коммунистический, д.16 | Курицын А.В. 8 (83191) 5-61-91 | redverg rd-g 800 en | 6.5 | исправен | 2024-07-01 | передвижной | 2019 | АИ-92 | 2021-02-24 | 2022-02-11
Сергачский муниципальный округ | 3 | ГБУ "ЦВПГПВиИ "Светлое озеро" Сергачского района" | 101 квартал Сергачского лесничества, территория №1 | С.Н.Чикаев 8 (831) 422-24-31 | АД-60С-Т400 Prostor | 60 | исправен | 2024-12-25 | стационарный | 2017 | ДТ | 2019-02-12 | 2022-02-11
Сергачский муниципальный округ | 4 | ООО "Нижегородтеплогаз" | г. Сергач, ул. Ульянова 230б тел. 5-10-63 | Митюшкин О.А. 89519067476 | ДЭС-50 | 50 | исправен | 2022-01-27 | передвижной | 2021 | ДТ | 2022-02-11 | 2022-02-11
Сеченовский муниципальный округ | Сеченовский муниципальный округ
Сеченовский муниципальный округ | 1 | Сеченовский филиал АО "НОКК" | Центральная районная котельная (ЦРК), с. Сеченово, ул. Советская, тел. (831-93) 5-11-55 | Киреев Александр Геннадьевич, (831-93) 5-29-51 | ДЭС, ГС-100У2 | 100 | исправен | 0 | стационарный | 1990 | ДТ | 2017-02-16 | 2019-02-13
Сеченовский муниципальный округ | 2 | Сеченовский филиал АО "НОКК" | Котельная центральной районной больницы (ЦРБ), с. Сеченово, ул. Больничная, тел. (831-93) 5-12-21 | Киреев Александр Геннадьевич, (831-93) 5-29-51 | ДЭС, ГСМ-100 | 100 | исправен | 0 | стационарный | 1993 | ДТ | 2017-02-16 | 2019-02-13
Сеченовский муниципальный округ | 3 | Сеченовский филиал АО "НОКК" | Котельная Сеченовской средней школы (ССШ), с. Сеченово, пер. Школьный, тел. (831-93) 5-12-29 | Киреев Александр Геннадьевич, (831-93) 5-29-51 | ДЭС, ГСМ-100 | 100 | исправен | 0 | стационарный | 1989 | ДТ | 2017-02-16 | 2019-02-13
Сеченовский муниципальный округ | 4 | Сеченовский филиал АО "НОКК" | Центральная котельная, с. Верхнее Талызино, ул. Советская, тел. (831-93) 33-11-75 | Киреев Александр Геннадьевич, (831-93) 5-29-51 | АД-100Т-400 | 100 | исправен | 0 | стационарный | 1990 | ДТ | 2017-02-16 | 2019-02-13
Сеченовский муниципальный округ | 5 | Сеченовский филиал АО "НОКК" | Котельная Верхнеталызинской участковой больницы, с. Верхнее Талызино, ул. Садовая, тел. (831-93) 33-6-34 | Киреев Александр Геннадьевич, (831-93) 5-29-51 | ЕСС-5-82-4У2 | 37.5 | исправен | 0 | стационарный | 1986 | АИ-92 | 2017-02-16 | 2019-02-13
Сеченовский муниципальный округ | 6 | МБОУ Мурзицкая СОШ | Котельная Мурзицкой сред-ней школы, с. Мурзицы, ул. Новая, д. 3, тел. (831-93) 3-54-47 | Старков Дмитрий Николаевич, (831-93) 3-54-47 | Вепрь АБП 1,5-12 | 8 | исправен | 0 | передвижной | 2007 | АИ-92 | 2014-01-01 | 2019-02-13
Сеченовский муниципальный округ | 7 | МБОУ Васильевская ОШ | Котельная МБУ ДО ДООЦ "Теплый стан", с. Васильевка, ул. Молодежная, д. 24, тел. (831-93) 4-32-29 | Куликов Николай Иванович, 8-951-904-73-68 | Дизельный генератор Азимут АД-100С-Т400 | 100 | исправен | 0 | стационарный | 2025 | ДТ | 2026-01-01 | 2026-01-01
Сеченовский муниципальный округ | 8 | МБУК "Сеченовский РДК" | Котельная Митропольского дома культуры, с. Митрополье, ул. Школьная, д. 4, тел. 8-904-923-31-25 | Гущина Ирина Евгеньевна, 8-904-923-31-25 | Вепрь | 10 | исправен | 0 | передвижной | 2007 | АИ-92 | 2014-01-01 | 2019-02-13
Сеченовский муниципальный округ | 9 | Филиал ООО "Газпром трансгаз Нижний Новгород" Сеченовское ЛПУМГ | Сеченовский район, 7 км юго-восточнее с. Сеченово, тел. (831-93) 5-13-32 | Башмаков Иван Александрович, (831-93) 5-12-67 | ДЭС | 100 | исправен | 0 | передвижной | 1987 | ДТ | 2014-01-01 | 2020-02-17
Сеченовский муниципальный округ | 10 | Сеченовский РТУ Лукояновского Сервичного центра | с. Сеченово, ул. Советская, д.23 "А", тел. (831-93) 5-15-29 | Казанов Сергей Валентинович, (831-93) 5-13-68 | "Вепрь" АБП-7/4-Т 400/230 ВХ | 4 | исправен | 0 | передвижной | 2005 | АИ-92 | 2014-01-01 | 2020-02-17
Сеченовский муниципальный округ | 11 | Администрация Сеченовского муниципального округа | с. Сеченово, пл. Советская, д. 2, тел. (831-93) 5-12-82 | Плахов Александр Анатольевич, 8-952-457-29-18 | TSS SGG 12000 EH3LA | 12 | исправен | 0 | передвижной | 2022 | АИ-92 | 2022-12-01 | 2022-12-01
Сеченовский муниципальный округ | 12 | МАУ "ЖКХ Сеченовское" | с. Сеченово, пл. Советская, д. 9, тел. (831-93) 5-29-51 | Елисеев Александр Петрович, (831-93) 5-29-50 | WS 200 AS | 3 | исправен | 0 | передвижной | 2008 | АИ-92 | 2017-02-16 | 2020-02-17
Сеченовский муниципальный округ | 13 | Сеченовская РЭГС | с. Сеченово, ул. Пионерская, д. 7, тел. (831-93) 5-12-24 | Фалин Александр Иванович, (831-93) 5-12-24 | "Вепрь" АБП-3/4-Т 400/230 ВХ | 3 | исправен | 0 | передвижной | 2008 | АИ-92 | 2014-01-01 | 2020-02-17
Сеченовский муниципальный округ | 14 | МБУК "Сеченовский РДК" | с. Сеченово, пл. Советская, д. 3, тел. (831-93) 5-13-81 | Головина Марина Владимировна, (831-93) 5-13-81 | GESAN G 15 TFH | 11.8 | исправен | 0 | передвижной | 2007 | АИ-92 | 2014-01-01 | 2020-02-17
Сеченовский муниципальный округ | 15 | ГБУ "Сеченовский дом-интернат для престарелых и инвалидов" | с. Сеченово, ул. Кооперативная, д. 84 "А", тел. (831-93) 5-14-06 | Аникин Геннадий Александрович, (831-93) 5-14-06 | Бензогенератор | 3 | исправен | 0 | передвижной | 2007 | АИ-92 | 2014-01-01 | 2020-02-17
Сеченовский муниципальный округ | 16 | Администрация Сеченовского муниципального округа | с.Сеченово, пл.Советская, д.2 тел.(831-93)5-29-19 | Плахов Александр Анатольевич, 8-952-457-29-18 | A-IPOWER F17000EAX | 17 | исправен | 0 | передвижной | 2022 | АИ-92 | 2022-12-01 | 2022-12-01
Сосновский муниципальный округ | Сосновский муниципальный округ
Сосновский муниципальный округ | 1 | ГКУ СРЦН Сосновского округа | с.Сурулово, ул.Садовая,д.7 | Безрукова И.М. тел.(83174) 2-05-42 | ЯАЗ-М 204Г-1 | 30 | исправен | 0 | стационарный | 1992 | АИ-92 | 2014-01-01 | 2018-01-01
Сосновский муниципальный округ | 2 | Администрация Сосновского округа | п.Сосновское, ул.Ленина, д.27 | Зимин А.С. тел. (83174) 2-62-50 | "Эталон"SPG 5800 | 4 | исправен | 0 | передвижной | 2009 | АИ-92 | 2014-01-01 | 2018-03-01
Сосновский муниципальный округ | 3 | Станция аэронавигации | п.Сосновское, ул.30 лет Победы | Трушин В.М. тел. (883174) 2-80-33 | АД 12 | 24 | исправен | 0 | стационарный | 1986 | АИ-92 | 2014-01-01 | 2018-10-01
Сосновский муниципальный округ | 4 | ПП "Павловомежрайгаз" | п.Сосновское, ул.Кооперативная, | Чудин А.А. тел. (883174) 2-70-85 | "Honda"SH 6000 DX | 6 | исправен | 0 | передвижной | 2005 | АИ-92 | 2017-02-09 | 2018-06-01
Сосновский муниципальный округ | 5 | 148-ПСЧ 26 ПСО ФПС ГПС ГУ МЧС России по Нижегородской области" | п.Сосновское,ул.Островского, д4 | Брюзгин Кирилл Александрович тел. (883174) 2-62-01 | Эталон SPG 5000 | 5 | исправен | 0 | передвижной | 1986 | АИ-92 | 2017-02-09 | 2018-06-01
Сосновский муниципальный округ | 6 | МУП "Теплоэнергия-1" | п.Сосновское,ул.Дачная, д.34 | Князев Николай Александрович тел. (883174) 2-75-75 | ДГУ-Р220-1 | 175 | исправен | 2021-02-26 | стационарный | 2013 | ДТ | 2016-03-25 | 2021-03-01
Сосновский муниципальный округ | 7 | МУП "Теплоэнергия-1" | п.Сосновское,ул.Крупской, д.1"Б" | Князев Николай Александрович тел. (883174) 2-75-75 | ПДГ-Азимут-АД50С-Т-400-1р | 50 | исправен | 2021-02-26 | передвижной | 2013 | ДТ | 2016-03-25 | 2021-03-01
Сосновский муниципальный округ | 8 | МУП "Теплоэнергия-1" | п.Сосновское,ул.1Мая,д.27 | Князев Николай Александрович тел. (883174) 2-75-75 | ДГУ-Азимут120С-400-1р | 120 | исправен | 2021-02-26 | стационарный | 2013 | ДТ | 2016-03-25 | 2021-03-01
Спасский муниципальный округ | Спасский муниципальный округ
Спасский муниципальный округ | 1 | ГБУЗ НО "Спасская ЦРБ" | с.Спасское, ул.Советская, д.1 | Исхаков Д.Р. тел 8(83165)2-55-81 89040541015 | АД-100-С-Т400 | 100 | исправен | Каждую пятницу 17.02.2023г. | стационарный | 2010 | ДТ | 2014-01-01 | 2026-03-23
Спасский муниципальный округ | 2 | ГБПОУ "Спасский АПТ" (детский дом "Родник") | с.Спасское, пос.Юбилейный, д.4 | Прокудин В.Л. тел 8(83165)2-51-32 | ETALON SPG-380/E | 3 | исправен | Ежемесячно 15.01.2023 | передвижной | 2005 | АИ-92 | 2014-01-01 | 2026-03-23
Спасский муниципальный округ | 3 | ГБПОУ "Спасский АПТ" | с.Спасское, ул.Новая, д.4 котельная техникума | Пестреев П.А. тел 8(83165)2-52-98 8920008065 | АД30-Т400-1Р | 30 | исправен | ежемесячно 15.01.2023г. | стационарный | 1995 | ДТ | 2014-01-01 | 2026-03-23
Спасский муниципальный округ | 4 | СПК им.Буденного | с.Спасское, пос.Юбилейный, д.32 | Агафонов И.Н. 8(83165)2-56-42 | ДЭТ-150 А355S08031 | 120 | исправен | 20.01.2023г. | стационарный | 1986 | ДТ | 2016-03-23 | 2026-03-23
Спасский муниципальный округ | 5 | СПК им.Буденного | Производственная база сельхозпредприятия, с.Спасское, пос.Юбилейный, д.32 | Агафонов И.Н. 8(83165)2-56-42 | УСС5-82-4У2 | 30 | исправен | 20.01.2023г. | передвижной | 1986 | ДТ | 2014-01-01 | 2026-03-23
Спасский муниципальный округ | 6 | Спасский РТУ ПАО "РОСТЕЛЕКОМ" | с.Спасское, пл.Революции, д.22 | Муровалов П.А. тел.8(83165)2-51-36 | "Вепрь"АБП 7/4 | 7 | исправен | Каждую пятницу 17.02.2023г. | передвижной | 2006 | АИ-92 | 2014-01-01 | 2026-03-23
Спасский муниципальный округ | 7 | Спасский РТУ ПАО "РОСТЕЛЕКОМ" | с.Спасское, пл.Революции, д.22 | Гаранин А.В. тел.8(83165)2-55-82 | Вепрь АДП 6,5/3,2 | 6.5 | исправен | Каждую пятницу 17.02.2023г. | передвижной | 2003 | АИ-92 | 2014-01-01 | 2026-03-23
Спасский муниципальный округ | 8 | Спасский РТУ ПАО "РОСТЕЛЕКОМ" | с.Спасское, пл.Революции, д.22 | Муровалов П.А. тел.8(83165)2-51-36 | Д-40-2МF | 32 | исправен | Каждую пятницу 17.02.2023г. | стационарный | 2006 | ДТ | 2016-03-23 | 2026-03-23
Спасский муниципальный округ | 9 | Администрация Спасского муниципального района | с.Спасское, пл.Революции, д.71 | Бобров А.Е. тел 8(83165)2-70-00 | Вепрь GX -390 | 7 | исправен | Каждую пятницу 17.02.2023г. | передвижной | 2010 | АИ-92 | 2014-01-01 | 2026-03-23
Спасский муниципальный округ | 10 | Администрация Спасского муниципального района | с.Спасское, пл.Революции, д.71 | Бобров А,Е, тел 8(83165)2-70-00 | LIFAN S-PRO 11000-1 | 10 | исправен | Каждую пятницу 17.02.2023г. | передвижной | 2015 | АИ-92 | 2016-03-23 | 2026-03-23
Спасский муниципальный округ | 11 | Отдел культуры, молодежи, спорта и туризма администрации Спасского муниципального района | с.Спасское, пл.Революции, д.27 | Синева Е.А. тел 8(83165)2-50-65 | SAE 3000 | 3 | исправен | 20.01.2023г. | передвижной | 2008 | АИ-92 | 2014-01-01 | 2026-03-23
Спасский муниципальный округ | 12 | Управление образования "ЦТО" | с.Спасское пл.Революциид.69 | Малеткин И.Н. 88316526427 | CARVER PPG-3900A | 2.9 | исправен | 20.01.2023г. | передвижной | 2021 | АИ-92 | 2023-02-21 | 2026-03-23
Спасский муниципальный округ | 13 | МБОУ Красноватрасская ОШ | с.Красный Ватрас ул. Школьная д.4 | Кондин В.А. 8831-65-33-1-37 | HONDA | 9 | исправен | 14.12.2022г. | передвижной | 2006 | АИ-92 | 21.02.2023г. | 2026-03-23
Спасский муниципальный округ | 14 | Спасский териториальный отдел | с.Спасское ул. Октябрьская д68А | Орехов Е.С. 8(83165)25755 | GARVER PPG-6500E | 5 | исправен | 28.03.2024г. | передвижной | 2024 | АИ-92 | 01.03.2024г. | 2026-03-23
Спасский муниципальный округ | 15 | Спасский территориальный отдел | с.Спасское ул. Октябрьская д68А | Орехов Е.С. 8(83165)25755 | GARVER PPG-3900E | 2.9 | исправен | 28.03.2024г. | передвижной | 2024 | АИ-92 | 01.03.2024г. | 2026-03-23
Спасский муниципальный округ | 16 | Спасский территориальный отдел | с.Спасское ул. Октябрьская д68А | Орехов Е.С. 8(83165)25755 | GARVER PPG-3900E | 2.9 | исправен | 28.03.2024г. | передвижной | 202 | АИ-92 | 01.03.2024г. | 2026-03-23
Спасский муниципальный округ | 17 | Спасский территориальный отдел | с.Спасское ул. Октябрьская д68А | Орехов Е.С. 8(83165)25755 | GARVER PPG-3900E | 2.9 | исправен | 28.03.2024г. | передвижной | 2024 | АИ-92 | 01.03.2024г. | 2026-03-23
Спасский муниципальный округ | 18 | Турбанский территориальный отдел | д. Турбанка ул. Рабочая д.4А | Борисов А.В. 88316543224 | GARVER PPG-3900E | 2.9 | исправен | 28.03.2024г. | передвижной | 2024 | АИ-92 | 01.03.2024г. | 2026-03-23
Спасский муниципальный округ | 19 | Турбанский территориальный отдел | д. Турбанка ул. Рабочая д.4А | Борисов А.В. 88316543224 | GARVER PPG-3900E | 2.9 | исправен | 28.03.2024г. | передвижной | 2024 | АИ-92 | 01.03.2024г. | 2026-03-23
Спасский муниципальный округ | 20 | Маклаковский территориальный отдел | Спасский р-он, с.Татарское Маклаково, ул.Советская, д.8а | Щегалев С.С. тел 8(83165)31-2-68 | PATRIOT SRGE 3500 | 2.5 | исправен | 21.12.2023г. | передвижной | 2014 | АИ-92 | 2016-03-23 | 2026-03-23
Спасский муниципальный округ | 21 | Маклаковский территориальный отдел | Спасский р-он, с.Татарское Маклаково, ул.Советская, д.8а | Щегалев С.С. тел 8(83165)31-2-68 | GARVER PPG-3900E | 2.9 | исправен | 28.03.2024г. | передвижной | 2024 | АИ-92 | 01.03.2024г. | 2026-03-23
Спасский муниципальный округ | 22 | Маклаковский территориальный отдел | Спасский р-он, с.Татарское Маклаково, ул.Советская, д.8а | Щегалев С.С. тел 8(83165)31-2-68 | GARVER PPG-3900E | 2.9 | исправен | 28.03.2024г. | передвижной | 2024 | АИ-92 | 01.03.2024г. | 2026-03-23
Спасский муниципальный округ | 23 | Базловский территориальный отдел | Спасский округ с. Базлово ул. Молодежная д.10 | Аймасов А.У. тел 8 (831)6542192 | GARVER PPG-3900E | 2.9 | исправен | 28.03.2024г. | передвижной | 2024 | АИ-92 | 01.03.2024г. | 2026-03-23
Спасский муниципальный округ | 24 | Базловский территориальный отдел | Спасский округ с. Базлово ул. Молодежная д.10 | Аймасов А.У. тел 8 (831)6542192 | GARVER PPG-3900E | 2.9 | исправен | 28.03.2024г. | передвижной | 2024 | АИ-92 | 01.03.2024г. | 2026-03-23
Спасский муниципальный округ | 25 | Вазьянский территориальный отдел | Спасский округ д. Сосновка ул. Мира д15 | Горылев М.И. 8(831)6534129 | GARVER PPG-3900E | 2.9 | исправен | 28.03.2024г. | передвижной | 2024 | АИ-92 | 01.03.2024г. | 2026-03-23
Спасский муниципальный округ | 26 | Вазьянский территориальный отдел | Спасский округ д. Сосновка ул. Мира д15 | Горылев М.И. 8(831)6534129 | GARVER PPG-3900E | 2.9 | исправен | 28.03.2024г. | передвижной | 2024 | АИ-92 | 01.03.2024г. | 2026-03-23
Спасский муниципальный округ | 27 | Высокоосельский территориальный отдел | Спасский округ с. Высокий Оселок ул.Центральная д.62 | Карпилин Ю.Г. 88316538117 | GARVER PPG-3900E | 2.9 | исправен | 28.03.2024г. | передвижной | 2024 | АИ-92 | 01.03.2024г. | 2026-03-23
Спасский муниципальный округ | 28 | Высокоосельский территориальный отдел | Спасский округ с. Высокий Оселок ул.Центральная д.62 | Карпилин Ю.Г. 88316538117 | GARVER PPG-3900E | 2.9 | исправен | 28.03.2024г. | передвижной | 2024 | АИ-92 | 01.03.2024г. | 2026-03-23
Спасский муниципальный округ | 29 | Высокоосельский территориальный отдел | Спасский округ с. Высокий Оселок ул.Центральная д.62 | Карпилин Ю.Г. 88316538117 | GARVER PPG-3900E | 2.9 | исправен | 28.03.2024г. | передвижной | 2024 | АИ-92 | 01.03.2024г. | 2026-03-23
Спасский муниципальный округ | 30 | Красноватраский территориальный отдел | Спасский округ с. Красный Ватрасул. Советская д.15А | Скачков А.И. 88316533122 | GARVER PPG-3900E | 2.9 | исправен | 28.03.2024г. | передвижной | 2024 | АИ-92 | 01.03.2024г. | 2026-03-23
Спасский муниципальный округ | 31 | Красноватраский территориальный отдел | Спасский округ с. Красный Ватрасул. Советская д.15А | Скачков А.И. 88316533122 | GARVER PPG-3900E | 2.9 | исправен | 28.03.2024г. | передвижной | 2024 | АИ-92 | 01.03.2024г. | 2026-03-23
Спасский муниципальный округ | 32 | Красноватраский территориальный отдел | Спасский округ с. Красный Ватрасул. Советская д.15А | Скачков А.И. 88316533122 | GARVER PPG-3900E | 2.9 | исправен | 28.03.2024г. | передвижной | 2024 | АИ-92 | 01.03.2024г. | 2026-03-23
Спасский муниципальный округ | 33 | 147-ПЧ27 ОФПС | с.Спасское, ул.Молодежная, д.14 | Безделев В.В. тел 8(83165)2-52-80 | ENDRESS ЭГ87603 | 6 | исправен | 2019-01-11 | передвижной | 2010 | АИ-92 | 2016-03-23 | 2026-03-23
Спасский муниципальный округ | 34 | Управление федерального казначейства по Нижегородской области отд. №32 С.Спасское, ул. Советская, 33 | С.Спасское, ул. Советская, 33 | Безделева В.В. 8(83165)25603 | Gummins C22D5 | 16 | исправен | 21.12.2022г. | стационарный | 2010 | ДТ | 21.02.2023г. | 2026-03-23
Спасский муниципальный округ | 35 | ГБУ " Спасский дом интернат для престарелых и ивалидов" | с. Спасское ул. Новая д. 10А | Таранов С.А. 89087441467 | АД30С-Т400_РМ35 | 30 | исправен | Ежегодно 28.03.2024 | передвижной | 2024 | ДТ | 19.02.2025г. | 2026-03-23
Тонкинский муниципальный округ | Тонкинский муниципальный округ
Тонкинский муниципальный округ | 1 | МУП "Тонкинские теплосети" | р.п.Тонкино ул.Победы д.10А | Мальков Владимир Иванович, т.8831-53-4-84-09 | АД 16С Т400 1Р | 100 | исправен | 0 | передвижной | 2011 | ДТ | 2014-01-01 | 2022-01-24
Тонкинский муниципальный округ | 2 | МУП "Тонкинские теплосети" | р.п.Тонкино ул.Первомайская д.43 | Мальков Владимир Иванович, т.8831-53-4-84-09 | АД 100С-Т400-1Р | 100 | исправен | 0 | стационарный | 1995 | ДТ | 2014-01-01 | 2022-01-24
Тонкинский муниципальный округ | 3 | ГБУЗ НО "Тонкинская ЦРБ" | р.п.Тонкино ул.Больничная д.1а | Скородумов Василий Дмитриевич, т.831-53-47242 | ДЭС-37 | 37 | исправен | 0 | стационарный | 1993 | АИ-92 | 2016-04-25 | 2022-01-24
Тонкинский муниципальный округ | 4 | МУП "Коммунальник" | р.п.Тонкино ул.Победы д.10А | Уфаев Михаил Михайлович, т.831-53-4-85-08 | AD12-T400 | 12 | исправен | 0 | передвижной | 2017 | ДТ | 2023-03-22 | 2023-03-22
Тонкинский муниципальный округ | 5 | Администрация Тонкинского муниципального округа | р.п.Тонкино ул.Ленина д.1 | Ярополов Николай Васильевич, т. 831-53-4-80-16 | TSS SGG 16000 | 16 | исправен | 0 | передвижной | 2022 | АИ-92 | 2023-03-22 | 2023-03-22
Тоншаевский муниципальный округ | Тоншаевский муниципальный округ
Тоншаевский муниципальный округ | 1 | МУП "Водник" | р.п. Тоншаево, ул. Центральная,133 | директор Каргапольцев В.В. 83154-311-03 | АД-100-Т-400 | 100 | исправен | 0 | передвижной | 2009 | ДТ | - | 2025-03-17
Тоншаевский муниципальный округ | 2 | МУП "Водник" | р.п. Тоншаево, ул. Центральная,133 | директор Каргапольцев В.В. 83154-311-04 | АД-100-Т-400 | 100 | исправен | 0 | стационарный | 2014 | ДТ | - | 2025-03-17
Тоншаевский муниципальный округ | 3 | МУП "Водник" | Тоншаевский р-н, п. Южный, ул.Центральная | директор Каргапольцев В.В. 83154-311-05 | AEG-8500D plus | 7.5 | исправен | 0 | стационарный | 2019 | АИ-92 | - | 2025-03-17
Тоншаевский муниципальный округ | 4 | МБУ Тоншаевский бизнес-инкубатор | р.п.Тоншаево, ул.М.Горького,д.4Б | Директор Втюрин А.Н.(883151)2-13-33,2-23-37 | АД100С-Т400-1РПМ7 | 100 | исправен | 0 | передвижной | 2011 | ДТ | - | 2025-03-17
Тоншаевский муниципальный округ | 5 | Тоншаевские РЭС | р.п.Тоншаево, ул.Центральная,д.127 | Главный инженер Федосеев И.Н., 8(83151)2-15-85 | АД500-Т4001РП | 50 | исправен | 0 | передвижной | 2011 | ДТ | - | 2025-03-17
Тоншаевский муниципальный округ | 6 | Ошминский ТО | с.Кодочиги,пл.Центральная,д.1 | Начальник Ошминского ТО Брагин А.М.8-902-782-03-30 | ДВ-6500 | 5 | исправен | 0 | передвижной | 1983 | АИ-92 | - | 2025-03-17
Тоншаевский муниципальный округ | 7 | Тоншаевская школа | р.п.Тоншаево, ул.Октябрьская (ТСШ) | зав.хозяйством Малков И.В. (883151)2-16-02 | ТГ-5700Е | 4 | исправен | 0 | передвижной | 2015 | АИ-92 | - | 2025-03-17
Тоншаевский муниципальный округ | 8 | Детский сад "Ромашка" | р.п.Пижма, ул.Кирова, д.12 | Заведующая Овчинникова Н.А.89108934330 | GenSetMG80001-НЕ | 5.6 | исправен | 0 | передвижной | 2011 | АИ-92 | - | 2025-03-17
Тоншаевский муниципальный округ | 9 | Детский сад "Звездочка" | п.Буреполом, ул.Октябрьская, д.9А | Заведующая Гончарова Н.Н. (883151)96-2-77 | MD-84W | 84 | исправен | 0 | передвижной | 2012 | ДТ | - | 2025-03-17
Тоншаевский муниципальный округ | 10 | ГБУ Дом интернат для престарелых и инвалидов | р.п.Шайгино, ул.Вокзальная, д.73 | Зав.хозяйством Виноградова В.П.(883151)94-1-18 | RD-C-10000E3 | 10 | исправен | 0 | передвижной | 2016 | ДТ | - | 2025-03-17
Тоншаевский муниципальный округ | 11 | МУП "Водник" | р.п.Тоншаево, ул.М.Горького, д.4Б | директор Каргапольцев В.В. 83154-311-03 | ЕСС-75 | 75 | исправен | 0 | передвижной | 1983 | ДТ | - | 2025-03-17
Тоншаевский муниципальный округ | 12 | ЕДДС Тоншаевского МО | р.п. Тоншаево ул. Советская 45 | Начальник ЕДДС Тоншаевского МО Храмцов С.П. 8-831-51-2-21-12 | FUBAG BS 8000 A ES | 7.5 | Исправен | 0 | передвижной | 2023 | АИ-92 | - | 2025-03-17
Уренский муниципальный округ | Уренский муниципальный округ
Уренский муниципальный округ | 1 | ГБУ СРЦИ "Красный Яр" | Уренский муниципальный округ, д.Красный Яр, 2-70-16, 2-57-99 | Орехова В.П. | АД-150-Т400 | 150 | исправен | 2026-03-08 | стационарный | 2023 | ДТ | 2024-03-23 | 2026-03-20
Уренский муниципальный округ | 2 | ООО "Коммунсервис" | Уренский район, р.п.Арья, ул.Центральная, 1А, 2-66-79 | Коновалова Н.К. | Чемпион GG6500 | 5.5 | исправен | 2025-01-10 | передвижной | 2019 | АИ-92 | - | 2026-03-20
Уренский муниципальный округ | 3 | ПАО "Ростелеком" МЦТЭТ (г.Урень) | г.Урень, ул.Вокзальная, 2, 2-07-66 | Смирнов И.Н. | АБП 7/4-230/400 ВР | 7 | исправен | 0 | передвижной | 2009 | АИ-92 | - | 2026-03-20
Уренский муниципальный округ | 4 | ПАО "Ростелеком" МЦТЭТ (г.Урень) | г.Урень, ул.Вокзальная, 2, 2-07-66 | Смирнов И.Н. | HN 80-WNE | 6 | исправен | 0 | передвижной | 2007 | АИ-92 | - | 2026-03-20
Уренский муниципальный округ | 5 | ПАО "Ростелеком" МЦТЭТ (г.Урень) | г.Урень, ул.Вокзальная, 2, 2-07-66 | Смирнов И.Н. | MG 3000IHE | 4 | исправен | 0 | передвижной | 2007 | АИ-92 | - | 2026-03-20
Уренский муниципальный округ | 6 | ПАО "Ростелеком" МЦТЭТ (г.Урень) | г.Урень, ул.Вокзальная, 2, 2-07-66 | Смирнов И.Н. | дизель-генератор АД-50С-Т400-2РГТ | 50 | исправен | 0 | стационарный | 2008 | ДТ | - | 2026-03-20
Уренский муниципальный округ | 7 | ПО "Оргхим", АО | г. Урень насосная водозабора р. Уста тел.2-98-14 | Белов А.П. | Дизель-генератор SDMO J130K | 96 | исправен | 2026-03-20 | стационарный | 1992 | ДТ | - | 2026-03-20
Уренский муниципальный округ | 8 | ПО "Оргхим", АО | г. Урень ул. Ленина д. 29 тел. 2-98-11 | Белов А.П. | Дизель-генератор ДЭУ-200 | 200 | исправен | 2026-02-18 | стационарный | 2012 | ДТ | - | 2026-03-20
Уренский муниципальный округ | 9 | ПО "Оргхим", АО | г. Урень ул. Ленина д. 29 тел. 2-98-11 | Белов А.П. | ЭН-ЭП2х1554БК-Т10500-3С-3 электростанция автоматизированная, блочно-контейнерного исполнения на базе газопоршневой генераторной установки MTU 16 V4000L33 | 3100 | исправен | 2026-03-20 | стационарный | 2014 | Газ | - | 2026-03-20
Уренский муниципальный округ | 10 | МУП "Уренские тепловые сети" | г.Урень, ул.Ленина,300, 2-09-28 | Красиков Е.Г. | дизель-генератор | 15 | исправен | 2026-03-11 | передвижной | 2014 | ДТ | - | 2026-03-20
Уренский муниципальный округ | 11 | ОАО им.Абрамова | Уренский муниципальный округ, д.Б.Терсень, 2-76-00 | Песенников В.А. | АД-30 | 30 | исправен | 0 | передвижной | 0 | АИ-92 | - | 2026-03-20
Уренский муниципальный округ | 12 | ООО "им.Горького" | Уренский муниципальный округ, с.Б.Горево, 2-73-14 | Рыбаков С.Б. | LCB | 140 | исправен | 0 | передвижной | 2010 | ДТ | - | 2026-03-20
Уренский муниципальный округ | 13 | ООО "Мальковское" | Уренский муниципальный округ, п.Обход, 2-46-42 | Королев В.Д. | ЭСД-30 | 30 | исправен | 0 | передвижной | 2011 | АИ-92 | - | 2026-03-20
Уренский муниципальный округ | 14 | ООО "Никитино" | Уренский муниципальный округ, д.Никитино, 2-74-74 | Титов И.А. | ЭСД-30 | 30 | исправен | 0 | передвижной | 2011 | АИ-92 | - | 2026-03-20
Уренский муниципальный округ | 15 | ООО "Песочное" | Уренский муниципальный округ, д.Б.Песочное, 2-47-47 | Соловьев С.В. | ПСМЛД-240 Т-300 | 30 | исправен | 0 | передвижной | 2011 | АИ-92 | - | 2026-03-20
Уренский муниципальный округ | 16 | ООО "Арья" | Уренский муниципальный округ, д.Б.Арья, 2-61-45 | Смирнов В.А. | АД3С-Т400-1РГ | 30 | исправен | 0 | передвижной | 2011 | АИ-92 | - | 2026-03-20
Уренский муниципальный округ | 17 | ООО "Нива" | Уренский муниципальный округ, д.Козляна, 2-62-58 | Смирнов Н.Л. | КСМ АД - 30 С | 30 | исправен | 0 | передвижной | 2011 | АИ-92 | - | 2026-03-20
Уренский муниципальный округ | 18 | СПК "Рассвет" | Уренский муниципальный округ, с.Карпуниха, 2-51-12 | Веселов Е.М. | АД-30 Т400 1РГ | 30 | исправен | 0 | передвижной | 2011 | АИ-92 | - | 2026-03-20
Уренский муниципальный округ | 19 | РАЙПО | Уренский муниципальный округ, г.Урень, ул.Ленина, д.100 | Сорокин В.П. | HUTER DY5000L | 5 | исправен | 0 | передвижной | 0 | АИ-92 | - | 2026-03-20
Уренский муниципальный округ | 20 | Уренская ПМК "Инжсельстрой" | Уренский муниципальный округ, р.п.Арья, ул.Юбилейная д.31 | Виноградов В.В. | ECC2-6У2 | 62.5 | исправен | 0 | стационарный | 1972 | ДТ | - | 2026-03-20
Уренский муниципальный округ | 21 | МБДОУ №11 д/с "Улыбка" | г. Урень, Труда, д.49 | Шихалеева И.М. | DDE DPG-7551 E | 6.5 | исправен | 2026-03-12 | стационарный | 2015 | АИ-92 | - | 2026-03-20
Уренский муниципальный округ | 22 | МАДОУ «Парус» | г. Урень, ул.Ленина, д.63Б | Чемоданова К.Ю. | АД-100 С-Т-400-1РП 1,3 | 100 | исправен | 0 | стационарный | 2012 | ДТ | - | 2026-03-23
Уренский муниципальный округ | 23 | Управление по работе с территориями и благоустройству админитрации | г.Урень, ул.Ленина, 65 | Козлов М.Е. | SDМО Montana J66К | 2.5 | исправен | 0 | передвижной | 2009 | АИ-92 | - | 2026-03-23
Уренский муниципальный округ | 24 | ООО "Уреньнефтепродукт" | г.Урень, ул.Гончарная, 57 2-23-28 | Воробьев Я.В. | Gesan (G7TFH) | 5.6 | исправен | 0 | передвижной | 2012 | АИ-92 | - | 2026-03-23
Уренский муниципальный округ | 25 | ООО "Уреньнефтепродукт" | г.Урень, ул.Гончарная, 57 2-23-28 | Воробьев Я.В. | Зубр | 5.5 | исправен | 0 | передвижной | 2015 | АИ-92 | - | 2026-03-23
Уренский муниципальный округ | 26 | ООО "Гранит" | г.Урень, ул.Ленина, д.149 | Градов А.И. | АД-60С-Т400-2РП | 60 | исправен | 2026-02-04 | передвижной | 2017 | ДТ | - | 2026-03-23
Уренский муниципальный округ | 27 | ООО "Гранит" | г.Урень, ул.Ленина, д.149 | Градов А.И. | МДГ-4032-02672 | 32 | исправен | 2026-02-04 | передвижной | 2021 | ДТ | 2023-03-10 | 2026-03-23
Уренский муниципальный округ | 28 | ООО "Гранит" | г.Урень, ул.Ленина, д.149 | Градов А.И. | МДГ-3024-026607 | 24 | исправен | 2026-02-04 | передвижной | 2021 | ДТ | 2023-03-10 | 2026-03-23
Уренский муниципальный округ | 29 | ГБУ Карповский дом - интернат | Уренский муниципальный округ с.Б.Карпово, ул.Центральная, д.39 а | Груздев Е.Ю. | "Азимут" | 25 | исправен | 0 | стационарный | 2019 | ДТ | - | 2026-03-23
Уренский муниципальный округ | 30 | ГКУ Cемейный центр "Облачко" Уренского м.о. | Уренский муниципальный округ д.Б.Арья, ул.Центральная, д.12 | Ломоносова Н.И. | Champion DG6501E | 5.5 | исправен | 0 | передвижной | 2017 | ДТ | - | 2026-03-23
Шарангский муниципальный округ | Шарангский муниципальный округ
Шарангский муниципальный округ | 1 | ГБУЗ НО "Шарангская ЦРБ" | Р.п. Шаранга, ул. Медицинская , д. 1, 8 83155 2-12-30 | Безрукова В.К. | PROSTOR | 75 | исправен | 2026-03-01 | стационарный | 2018 | ДТ | 2022-12-15 | 2022-12-15
Шарангский муниципальный округ | 2 | ООО "Шарангское ПАП" | Р.п. Шаранга, ул. Дружбы д.6 28, 8 83155 2-12-65 | Филимонов Н.П. | ЕС5-82У2 | 30 | исправен | 2026-03-01 | передвижной | 1986 | АИ-92 | 2017-02-13 | 2019-02-14
Шарангский муниципальный округ | 3 | ГБУ "Центр социального обслуживания граждан пожалого возраста и инвалидов" | Нижегородская обл., Шарангский р-он, с. Роженцово | Шарнин А.М. | АД-30-Ф | 30 | исправен | 2026-03-01 | стационарный | 2024 | ДТ | 2025-03-01
Шарангский муниципальный округ | 4 | МУП "ЖКХ" | Р.п. Шаранга, ул. Строителей, д.2, 8 83155 2-14-97 | Головин А.Н. | Азимут АД-30-16 | 16 | исправен | 2026-03-01 | передвижной | 2014 | АИ-92 | 2017-02-13 | 2019-02-14
Шарангский муниципальный округ | 5 | Территориальный отдел р.п. Шаранга | р.п Шаранга, ул. Ленина, д. 19 | Анцыгин Н.С. | HUTER DY9500L | 8 | исправен | 2026-03-01 | передвижной | 2024 | АИ-92 | 2025-03-01 | 2020-01-15
Шарангский муниципальный округ | 6 | ГБУ "СРЦН Шарангского муниципального округа" | Шарангский р-он, д. Туманка, ул. Новая, д. 2, тел. 88315521656 | Фокин А.В. | AD 150-T400 | 150 | исправен | 2026-03-01 | стационарный | 2024 | ДТ | 2025-03-01
Шарангский муниципальный округ | 7 | МАУ ДО «СШ «ФОК «Жемчужина» в р.п. Шаранга НО» | р.п Шаранга, ул. Садовая, д. 26 | Зарницын А.А. | Huter DY6500 L | 5.5 | исправен | 2026-03-01 | передвижной | 2016 | АИ-92 | 2022-12-15 | 2022-12-15
Шарангский муниципальный округ | 8 | Администрация Шарангского муниципального окуга | р.п. Шаранга, ул. Свободы, д. 2 | Осокин В.П. | ELITECH БЭС 6500Р | 7 | исправен | 2026-03-01 | передвижной | 2022 | АИ-92 | 2022-12-15 | 2022-12-15
Шатковский муниципальный округ
| 1 | ГБУ "Понетаевский ПНИ", Котельная | Нижегородская область, Шатковский муниципальный округ, с.Понетаевка, ул.Школьная, д.12 | Инженер Булдаков Сергей Игоревич Нижегородская область, Шатковский муниципальный округ, с.Понетаевка, ул.Школьная, д.12, тел:8-831-90-47-1-24 | АД-50 | 50 | исправен | 2016-02-01 | стационарный | 1991 | ДТ | 2014-01-01 | 2023-12-08
| 2 | ГБУ "Понетаевский ПНИ" | Нижегородская область, Шатковский муниципальный округ, с.Понетаевка, ул.Школьная, д.12 | Инженер Булдаков Сергей Игоревич Нижегородская область, Шатковский муниципальный округ, с.Понетаевка, ул.Школьная, д.12, тел:8-831-90-47-1-24 | АД-30 | 30 | исправен | 2018-08-02 | передвижной | 2000 | АИ-92 | 2014-01-01 | 2023-12-08
| 3 | МКУ ЕДДС и пожарная охрана | Нижегородская область, Шатковский муниципальный округ,р.п.Шатки, ул.Федеративная д.17 | Начальник Территриального отдела №3 Крылов Роман Борисович | БЭГ 5000А | 5 | исправен | сентябрь 2024 года | передвижной |  | АИ-92 | 2025-03-11 | 2025-03-11
923
филиал ПАО "Россети Центр и Приволжье" - "Нижновэнерго" | филиал ПАО "Россети Центр и Приволжье" - "Нижновэнерго"
| 1 | Арзамасский ВРЭС | Нижегородская область, г.Арзамас, ул.Севастопольская, д.44 | Дёмин Николай Дмитриевич, инженер 2 к.УД, моб.89202555791 | ЭД 50-Т400-1РП | 50 | исправен |  | передвижной | 2016 | ДТ
| 2 | Арзамасский ВРЭС | Нижегородская область, г.Арзамас, ул.Севастопольская, д.44 | Володин Александр Александрович, старший мастер участка ЛЭП, моб.89202550127 | ЕВ7.0/400 SLEM | 7 | исправен |  | передвижной | 2014 | АИ-92
| 3 | Арзамасский ВРЭС | Нижегородская область, г. Лукоянов, ул. Луговая, д.8а | Пашаев Анатолий Маилович, мастер участка ЛЭП, моб.89202552823 | HUTER DY6500L | 5 | исправен |  | передвижной | 2018 | АИ-92
| 4 | Арзамасский ВРЭС | Нижегородская область, Первомайский р-н, п. Сатис, ул. Железнодорожная, д.1 | Давыдов Сергей Викторович, ст. мастер участка ПС, моб.89200555241 | HUTER DY6500L | 5 | исправен |  | стационарный | 2018 | АИ-92
| 5 | Арзамасский РЭС | Нижегородская область, г.Арзамас, ул. Свободы, д.7 | Юдин Алексей Владимирович, главный инженер РЭС, моб.89524705502 | ВЕПРЬ АБП 10-230-ВХ-БСГ | 10 | исправен |  | стационарный | 2009 | АИ-92
| 6 | Арзамасский РЭС | Нижегородская область, г.Арзамас, ул. Свободы, д.7 | Юдин Алексей Владимирович, главный инженер РЭС, моб.89524705502 | ЕВ7.0/400 SLEM | 7 | исправен |  | передвижной | 2014 | АИ-92
| 7 | Арзамасский РЭС | Нижегородская область, г.Арзамас, ул.Ленина д.103а | Орешкин Сергей Иванович, начальник ПТГ, моб.89200555747 | ЕВ7.0/400 SLEM | 7 | исправен |  | передвижной | 2014 | АИ-92
| 8 | Балахнинский ВРЭС | Нижегородская область, г. Балахна, ул. Свердлова, д.29 | Петрунин Владислав Сергеевич, старший мастер участка ПС, моб.89202986628 | Elitech 6500E | 5 | исправен |  | передвижной | 2012 | АИ-92
| 9 | Балахнинский ВРЭС | Нижегородская область, г. Городец, ул. Дорожная, д.6а | Зеленков Сергей Александрович, старший мастер участка ПС, моб.89200552857 | Elitech 6500E | 5 | исправен |  | передвижной | 2012 | АИ-92
| 10 | Балахнинский ВРЭС | Нижегородская область, п.Ковернино, ул.50 лет ВЛКСМ, д.5 | Лобанов Игорь Сергеевич, мастер участка ПС, моб.89519104787 | Elitech 6500E | 5 | исправен |  | передвижной | 2012 | АИ-92
| 11 | Балахнинский ВРЭС | Нижегородская область, Чкаловский р-н, с. Сицкое, ул. Парковая, д.1. | Волин Алексей Витальевич , мастер участка ПС, моб.89202550031 | Elitech 6500E | 5 | исправен |  | передвижной | 2012 | АИ-92
| 12 | Балахнинский РЭС | Нижегородская область, г. Балахна, ул. Свердлова, д.29 | Никитин Олег Сергеевич, электромонтер РЭС, моб.89049262733 | АД 100-Т400-1РП | 100 | исправен |  | передвижной | 2014 | ДТ
| 13 | Балахнинский РЭС | Нижегородская область, г.Заволжье, ул.Чайковского, д.8а | Никитин Олег Сергеевич, электромонтер РЭС, моб.89049262733 | ЭД 100-Т400-1РП | 100 | исправен |  | передвижной | 2016 | ДТ
| 14 | Балахнинский РЭС | Нижегородская область, г. Балахна, ул. Свердлова, д.29 | Никитин Олег Сергеевич, электромонтер РЭС, моб.89049262733 | Elitech БЭС12000 Е | 8.5 | исправен |  | стационарный | 2010 | АИ-92
| 15 | Балахнинский РЭС | Нижегородская область, г.Заволжье, ул.Чайковского, д.8а | Никитин Олег Сергеевич, электромонтер РЭС, моб.89049262733 | Elitech БЭС6500Р | 5 | исправен |  | стационарный | 2010 | АИ-92
| 16 | Балахнинский РЭС | Нижегородская область, г.Заволжье, ул.Чайковского, д.8а | Никитин Олег Сергеевич, электромонтер РЭС, моб.89049262733 | ЕВ7.0/400 S | 5 | исправен |  | передвижной | 2014 | АИ-92
| 17 | Балахнинский РЭС | Нижегородская область, г. Балахна, ул. Свердлова, д.29 | Никитин Олег Сергеевич, электромонтер РЭС, моб.89049262733 | HUTER DY6500L | 5 | исправен |  | передвижной | 2018 | АИ-92
| 18 | Балахнинский РЭС | Нижегородская область, г. Балахна, ул. Свердлова, д.29 | Никитин Олег Сергеевич, электромонтер РЭС, моб.89049262733 | HUTER DY6500L | 5 | исправен |  | передвижной | 2018 | АИ-92
| 19 | Балахнинский РЭС | Нижегородская область, г.Заволжье, ул.Чайковского, д.8а | Никитин Олег Сергеевич, электромонтер РЭС, моб.89049262733 | HUTER DY6500L | 5 | исправен |  | передвижной | 2018 | АИ-92
| 20 | Балахнинский РЭС | Нижегородская область, г. Балахна, ул. Свердлова, д.29 | Никитин Олег Сергеевич, электромонтер РЭС, моб.89049262733 | HUTER DY6500L | 5 | исправен |  | передвижной | 2020 | АИ-92
| 21 | Богородский РЭС | Нижегородская область, г.Богородск, ул. Механизаторов, д.13 | Сластников Иван Юрьевич, главный инженер РЭС, моб.89202554601 | MOTOR АД-60-Т400 | 60 | исправен |  | передвижной | 2019 | ДТ
| 22 | Богородский РЭС | Нижегородская область, г.Богородск, ул. Механизаторов, д.13 | Сластников Иван Юрьевич, главный инженер РЭС, моб.89202554601 | Elitech 8000 | 6 | исправен |  | передвижной | 2011 | АИ-92
| 23 | Богородский РЭС | Нижегородская область, г.Богородск, ул. Механизаторов, д.13 | Сластников Иван Юрьевич, главный инженер РЭС, моб.89202554601 | HUTER DY6500L | 5 | исправен |  | передвижной | 2020 | АИ-92
| 24 | Большемурашкинский РЭС | Нижегородская область, р.п.Б-Мурашкино, ул.Подстанция, д.1 | Сазанов Михаил Александрович, Начальник ПТГ, моб.89202555194 | АД 60-Т400-1РП | 60 | исправен |  | передвижной | 2021 | ДТ
| 25 | Большемурашкинский РЭС | Нижегородская обл., г. Княгинино, ул. Производ.ственная, д. 12а | Забелин Антон Валерьевич, главный инженер РЭС, моб.89202551290 | АД 50-Т400-1РП | 50 | исправен |  | передвижной | 2023 | ДТ
| 26 | Большемурашкинский РЭС | Нижегородская область, р.п.Б-Мурашкино, ул.Подстанция, д.1 | Миличаев Владимир Валентинович, Электромонтёр по эксплуатации РС, моб.89306952197 | Fubag MS5000 | 5 | исправен |  | стационарный | 2010 | АИ-92
| 27 | Большемурашкинский РЭС | Нижегородская область, с. Работки, ПС "Работки" | Сидоров Андрей Николаевич, тракторист, моб.89524721260 | Hyndai HHY7000FE | 5 | исправен |  | передвижной | 2011 | АИ-92
| 28 | Большемурашкинский РЭС | Нижегородская область, р.п.Б-Мурашкино, ул.Подстанция, д.1 | Миличаев Владимир Валентинович, эл.монтер РЭС, моб.89306952197 | HUTER DY6500L | 5 | исправен |  | передвижной | 2018 | АИ-92
| 29 | Большемурашкинский РЭС | Нижегородская область, с. Работки, ПС "Работки" | Ковряженков Сергей Михайлович, диспетчер ОТГ, моб.89200505965 | HUTER DY6500L | 5 | исправен |  | стационарный | 2018 | АИ-92
| 30 | Большемурашкинский РЭС | Нижегородская область, г.Княгинино, ул.Производственная, д.12 а | Скоров Сергей Владимирович, диспетчер ОТГ, моб.89202555229 | HUTER DY6500L | 5 | исправен |  | стационарный | 2018 | АИ-92
| 31 | Борский РЭС | Нижегородская область, г. Бор, ул. Луначарского, д.8 | Воробьев Максим Александрович, начальник РЭС, моб.89200434891 | ЭД 50-Т400-1РП | 50 | исправен |  | передвижной | 2016 | ДТ
| 32 | Борский РЭС | Нижегородская область, Лысковский район, с. Валки, пер. 9 Мая, д.18 | Чугров Иван Александрович, мастер Валковского участка, моб.89519171151 | ЕВ13,5/400-SLEM | 13.5 | исправен |  | передвижной | 2014 | АИ-92
| 33 | Борский РЭС | Нижегородская область, г. Бор, ул. Луначарского, д.8 | Воробьев Максим Александрович, начальник РЭС, моб.89200434891 | ЕВ7.0/400-S | 7 | исправен |  | передвижной | 2014 | АИ-92
| 34 | Борский РЭС | Нижегородская область, г. Бор, ул. Гогрэс, д.3а | Лебедев Юрий Александрович, мастер участка, моб.89200440420 | ЕВ7,0/400-S | 7 | исправен |  | передвижной | 2014 | АИ-92
| 35 | Борский РЭС | Нижегородская область, Городской округ г. Бор, с. Останкино, ул. Лесная, д.24а | Рублев Евгений Александрович, мастер участка, моб.89535542153 | ЕВ7,0/400-S | 7 | исправен |  | передвижной | 2014 | АИ-92
| 36 | Борский РЭС | Нижегородская область, г. Бор, ул. Луначарского, д.8 | Мосташов Сергей Григорьевич, мастер , моб.89202555857 | HUTER DY6500L | 5 | исправен |  | передвижной | 2018 | АИ-92
| 37 | Борский РЭС | Нижегородская область, г. Бор, ул. Луначарского, д.8 | Воробьев Максим Александрович, начальник РЭС, моб.89200434891 | HUTER DY6500L | 5 | исправен |  | передвижной | 2018 | АИ-92
| 38 | Борский РЭС | Нижегородская область, г. Бор, ул. Луначарского, д.8 | Смирнов Андрей Павлович, старший диспетчер, моб.89026843860 | HUTER DY6500L | 5 | исправен |  | стационарный | 2018 | АИ-92
| 39 | Борский РЭС | Нижегородская область, Городской округ г. Бор, д. Запрудное, ул. Энергетиков, д.5 | Воробьев Максим Александрович, начальник РЭС, моб.89200434891 | Elitech 6500E | 5 | исправен |  | передвижной | 2011 | АИ-92
| 40 | Борский РЭС | Нижегородская область, Городской округ г. Бор, с. Редькино, уч.26а | Павлов Алексей Андреевич, мастер Редькинского участка, моб.89300715086 | HUTER DY6500L | 5 | исправен |  | передвижной | 2018 | АИ-92
| 41 | Борский РЭС | Нижегородская область, Воротынский район, с. Михайловское, ул. Полевая, д.49б | Харитонов Александр Павлович, мастер Михайловского участка, моб.89535727295 | Elitech БЭС 6500 Р | 5 | исправен |  | передвижной | 2013 | АИ-92
| 42 | Борский РЭС | Нижегородская область, Городской округ г. Бор, д. Запрудное, ул. Энергетиков, д.5 | Смирнов Андрей Павлович, старший диспетчер, моб.89200555672 | АБ 4-0/230-М1 | 4 | исправен |  | стационарный | 1989 | АИ-92
| 43 | Вачский РЭС | Нижегородская область, г. Павлово, ул. Чкалова, д.52 | Варыханов Вадим Александрович , главный инженер РЭС, моб.89047820857 | ЭД 50-Т400-1РП | 50 | исправен |  | передвижной | 2016 | ДТ
| 44 | Вачский РЭС | Нижегородская область, п.Сосновское, ул. Полевая, д.11 | Мялкин Сергей Валерьевич, мастер, моб.89200505752 | ЭД 50-Т400-1РП | 50 | исправен |  | передвижной | 2016 | ДТ
| 45 | Вачский РЭС | Нижегородская область, р.п. Вача, ул. Больничная, д.27 | Варыханов Вадим Александрович , главный инженер РЭС, моб.89047820857 | ЭД 50-Т400-1РП | 50 | исправен |  | передвижной | 2016 | ДТ
| 46 | Вачский РЭС | Нижегородская область, г. Павлово, ул. Чкалова, д.52 | Варыханов Вадим Александрович , главный инженер РЭС, моб.89047820857 | Elitech 12000Е | 8.5 | исправен |  | стационарный | 2011 | АИ-92
| 47 | Вачский РЭС | Нижегородская область, р.п. Вача, ул. Больничная, д.27 | Варыханов Вадим Александрович , главный инженер РЭС, моб.89047820857 | EB 7.0/400 SLEM | 7 | исправен |  | передвижной | 2014 | АИ-92
| 48 | Вачский РЭС | Нижегородская область, п.Сосновское, ул. Полевая, д.11 | Варыханов Вадим Александрович , главный инженер РЭС, моб.89047820857 | ЕВ7.0/400 SLEM | 6.6 | исправен |  | передвижной | 2014 | АИ-92
| 49 | Вачский РЭС | Нижегородская область, п.Сосновское, ул. Полевая, д.11 | Варыханов Вадим Александрович , главный инженер РЭС, моб.89047820857 | FUBAG MS 5700 | 5.1 | исправен |  | стационарный | 2010 | АИ-92
| 50 | Вачский РЭС | Нижегородская область, Павловский р-он, р.п. Тумботино, ул.Маяковского, 1Б | Варыханов Вадим Александрович , главный инженер РЭС, моб.89047820857 | HUTER DY6500L | 5 | исправен |  | передвижной | 2018 | АИ-92
| 51 | Вачский РЭС | Нижегородская область, р.п. Вача, ул. Больничная, д.27 | Варыханов Вадим Александрович , главный инженер РЭС, моб.89047820857 | HUTER DY6500L | 5 | исправен |  | стационарный | 2018 | АИ-92
| 52 | Вачский РЭС | Нижегородская область, г. Горбатов ул. 1 Мая, 2А | Денисов Иван Александрович, мастер, моб.89200339628 | HUTER DY6500L | 5 | исправен |  | передвижной | 2018 | АИ-92
| 53 | Вачский РЭС | Нижегородская область, п.Сосновское, ул. Полевая, д.11 | Мялкин Сергей Валерьевич, мастер, моб.89200505752 | HUTER DY6500L | 5 | исправен |  | передвижной | 2018 | АИ-92
| 54 | Выксунский РЭС | Нижегородская область, г. Навашино, ул. Л.Толстого, д.29 | Базов Игорь Анатольевич, старший мастер, моб.89202555378 | ЕВ13.5/400 SLEM | 10 | исправен |  | стационарный | 2014 | АИ-92
| 55 | Выксунский РЭС | Нижегородская область, г. Выкса, ул. Краснофлотская, д.42 | Купцов Вячеслав Геннадьевич, начальник ОТГ, моб.89200555192 | ЕВ7.0/400 SLEM | 6.6 | исправен |  | стационарный | 2014 | АИ-92
| 56 | Выксунский РЭС | Нижегородская область, г. Выкса, ул. Краснофлотская, д.42 | Глубоков Анатолий Владимирович, старший мастер, моб.89200501983 | ЕВ7.0/400 SLEM | 6.6 | исправен |  | передвижной | 2014 | АИ-92
| 57 | Выксунский РЭС | Нижегородская область, г. Кулебаки, ул. Бутова, д.66 | Пичугин Сергей Геннадьевич, диспетчер ОТГ, моб.89202555477 | ЕВ7.0/400 SLEM | 6.6 | исправен |  | передвижной | 2014 | АИ-92
| 58 | Выксунский РЭС | Нижегородская область, г. Навашино, ул. Л.Толстого, д.29 | Зуев Игорь Юрьевич, диспетчер ОТГ, моб.89200505742 | ЕВ7.0/400 SLEM | 6.6 | исправен |  | передвижной | 2014 | АИ-92
| 59 | Выксунский РЭС | Нижегородская область, г. Выкса, ул. Краснофлотская, д.42 | Бубнов Евгений Владимирович, мастер, моб.89200501785 | RedVerg RD-G6500EN | 6.5 | исправен |  | передвижной | 2022 | АИ-92
| 60 | Выксунский РЭС | Нижегородская область, г. Выкса, ул. Краснофлотская, д.42 | Купцов Вячеслав Геннадьевич, начальник ОТГ, моб.89200555192 | HUTER DY6500L | 5 | исправен |  | передвижной | 2018 | АИ-92
| 61 | Выксунский РЭС | Нижегородская область, г. Кулебаки, ул. Бутова, д.66 | Пичугин Сергей Геннадьевич, диспетчер ОТГ, моб.89202555477 | HUTER DY6500L | 5 | исправен |  | стационарный | 2018 | АИ-92
| 62 | Выксунский РЭС | Нижегородская область, г. Навашино, ул. Л.Толстого, д.29 | Чижов Максим Валерьевич, мастер, моб.89200550367 | HUTER DY6500L | 5 | исправен |  | передвижной | 2018 | АИ-92
| 63 | Городецкий РЭС | Нижегородская область, г. Городец, ул. Дорожная, д.6а | Садомовский Валерий Павлович, Мастер, моб.89200555156 | Вепрь АБП10-Т400/230 ВХ-БСГ | 8 | исправен |  | стационарный | 2008 | АИ-92
| 64 | Городецкий РЭС | Нижегородская область, г. Городец, ул. Дорожная, д.6а | Садомовский Валерий Павлович, Мастер, моб.89200555156 | ЕВ7.0/400 S | 5 | исправен |  | передвижной | 2014 | АИ-92
| 65 | Городецкий РЭС | Нижегородская область, г. Городец, ул. Дорожная, д.6а | Садомовский Валерий Павлович, Мастер, моб.89200555156 | Elitech БЭС6500Е | 5 | исправен |  | передвижной | 2016 | АИ-92
| 66 | Городецкий РЭС | Нижегородская область, г. Городец, ул. Дорожная, д.6а | Садомовский Валерий Павлович, Мастер, моб.89200555156 | HUTER DY6500L | 5 | исправен |  | передвижной | 2018 | АИ-92
| 67 | Городецкий РЭС | Нижегородская область, г. Городец, ул. Дорожная, д.6а | Садомовский Валерий Павлович, Мастер, моб.89200555156 | HUTER DY6500L | 5 | исправен |  | передвижной | 2018 | АИ-92
| 68 | Дзержинский ВРЭС | Нижегородская область, г. Бор, ул. Гогрэс, д.3а | Маринченко Виктор Викторович, старший мастер Моховогорской ГПС, моб.89202555611 | HUTER DY6500L | 5 | исправен |  | передвижной | 2018 | АИ-92
| 69 | Дзержинский РЭС | Нижегородская область, г. Дзержинск, пр-т Ленина, д.98 | Лебедев Дмитрий Викторович , главный инженер РЭС, моб.89202555182 | АД 50-Т400-1РП | 50 | исправен |  | передвижной | 2016 | ДТ
| 70 | Дзержинский РЭС | Нижегородская область, г. Дзержинск, пр-т Ленина, д.98 | Лебедев Дмитрий Викторович , главный инженер РЭС, моб.89202555182 | ЕВ13.5/400 SLEM | 13.5 | исправен |  | передвижной | 2013 | АИ-92
| 71 | Дзержинский РЭС | Нижегородская область, г. Дзержинск, пр-т Ленина, д.98 | Лебедев Дмитрий Викторович , главный инженер РЭС, моб.89202555182 | HUTER DY6500L | 5 | исправен |  | передвижной | 2018 | АИ-92
| 72 | Дзержинский РЭС | Нижегородская область, г. Дзержинск, пр-т Ленина, д.98 | Лебедев Дмитрий Викторович , главный инженер РЭС, моб.89202555182 | HUTER DY6500L | 5 | исправен |  | передвижной | 2018 | АИ-92
| 73 | Дзержинский РЭС | Нижегородская область, г. Дзержинск, пр-т Ленина, д.98 | Лебедев Дмитрий Викторович , главный инженер РЭС, моб.89202555182 | HUTER DY6500L | 5 | исправен |  | передвижной | 2018 | АИ-92
| 74 | Дзержинский РЭС | Нижегородская область, г. Дзержинск, пр-т Ленина, д.98 | Лебедев Дмитрий Викторович , главный инженер РЭС, моб.89202555182 | HUTER DY6500L | 5 | исправен |  | передвижной | 2018 | АИ-92
| 75 | Дзержинский РЭС | Нижегородская область, г. Дзержинск, пр-т Ленина, д.98 | Лебедев Дмитрий Викторович , главный инженер РЭС, моб.89202555182 | HUTER DY6500L | 5 | исправен |  | передвижной | 2018 | АИ-92
| 76 | Дзержинский РЭС | Нижегородская область, г. Дзержинск, пр-т Ленина, д.98 | Лебедев Дмитрий Викторович , главный инженер РЭС, моб.89202555182 | Elitech 6500E | 5 | исправен |  | стационарный | 2011 | АИ-92
| 77 | Дзержинский РЭС | Нижегородская область, г. Володарск, ул. Южная, д.17 | Лебедев Дмитрий Викторович , главный инженер РЭС, моб.89202555182 | HUTER DY6500L | 5 | исправен |  | передвижной | 2018 | АИ-92
| 78 | Дзержинский РЭС | Нижегородская область, г. Володарск, ул. Южная, д.17 | Лебедев Дмитрий Викторович , главный инженер РЭС, моб.89202555182 | HUTER DY6500L | 5 | исправен |  | передвижной | 2018 | АИ-92
| 79 | Дзержинский РЭС | Нижегородская область, г. Володарск, ул. Южная, д.17 | Лебедев Дмитрий Викторович , главный инженер РЭС, моб.89202555182 | HUTER DY6500L | 5 | исправен |  | передвижной | 2018 | АИ-92
| 80 | Дзержинский РЭС | Нижегородская область, г. Володарск, ул. Южная, д.17 | Лебедев Дмитрий Викторович , главный инженер РЭС, моб.89202555182 | HUTER DY6500L | 5 | исправен |  | передвижной | 2018 | АИ-92
| 81 | Дзержинский РЭС | Нижегородская область, г. Володарск, ул. Южная, д.17 | Лебедев Дмитрий Викторович , главный инженер РЭС, моб.89202555182 | Elitech 6500E | 5 | исправен |  | стационарный | 2011 | АИ-92
| 82 | Дивеевский РЭС | Нижегородская область, р.п. Ардатов, ул. Энергетиков, д.2 | Лачин Андрей Васильевич, начальник РЭС, моб.89202555720 | АД 60-Т400-1РП | 60 | исправен |  | передвижной | 2021 | ДТ
| 83 | Дивеевский РЭС | Нижегородская область, р.п. Вознесенское, ул. Индустриальная, д.14а | Рязанцев Дмитрий Алексеевич, старший мастер, моб.89200505697 | АД 60-Т400-1РП | 60 | исправен |  | передвижной | 2021 | ДТ
| 84 | Дивеевский РЭС | Нижегородская область, р.п. Ардатов, ул. Энергетиков, д.2 | Волонкин Алексей Вячеславович, старший диспетчер ОТГ, моб.89202555472 | ЕВ7.0/400 SLEM | 6.6 | исправен |  | стационарный | 2014 | АИ-92
| 85 | Дивеевский РЭС | Нижегородская область, р.п. Ардатов, ул. Энергетиков, д.2 | Наместников Андрей Геннадьевич, мастер, моб.89038465395 | ЕВ7.0/400 SLEM | 6.6 | исправен |  | передвижной | 2014 | АИ-92
| 86 | Дивеевский РЭС | Нижегородская область, р.п. Вознесенское, ул. Индустриальная, д.14а | Лямин Александр Федорович, диспетчер ОТГ, моб.89202555474 | ЕВ7.0/400 SLEM | 6.6 | исправен |  | стационарный | 2014 | АИ-92
| 87 | Дивеевский РЭС | Нижегородская область, р.п. Вознесенское, ул. Индустриальная, д.14а | Лямин Александр Федорович, диспетчер ОТГ, моб.89202555474 | ЕВ7.0/400 SLEM | 6.6 | исправен |  | передвижной | 2014 | АИ-92
| 88 | Дивеевский РЭС | Нижегородская область, Дивеевский район, с. Елизарьево, ул. 9 Мая, д.63 | Головизнин Андрей Иванович, мастер, моб.89200505721 | ЕВ7.0/400 SLEM | 6.6 | исправен |  | передвижной | 2014 | АИ-92
| 89 | Дивеевский РЭС | Нижегородская область, Дивеевский район, с. Елизарьево, ул. 9 Мая, д.63 | Косарев Николай Иванович, старший диспетчер ОТГ, моб.89202555476 | CHAMPION GG 7200E | 5 | исправен |  | стационарный | 2010 | АИ-92
| 90 | Дивеевский РЭС | Нижегородская область, р.п. Вознесенское, ул. Индустриальная, д.14а | Лямин Александр Федорович, диспетчер ОТГ, моб.89202555474 | HUTER DY6500L | 5 | исправен |  | передвижной | 2018 | АИ-92
| 91 | Дивеевский РЭС | Нижегородская область, Дивеевский район, с. Елизарьево, ул. 9 Мая, д.63 | Лачин Андрей Васильевич, начальник РЭС, моб.89202555720 | HUTER DY6500L | 5 | исправен |  | передвижной | 2018 | АИ-92
| 92 | Дивеевский РЭС | Нижегородская область, р.п. Ардатов, ул. Энергетиков, д.2 | Рузанов Максим Сергеевич, старший мастер, моб.89200555021 | Huter DY6500L | 5 | исправен |  | передвижной | 2018 | АИ-92
| 93 | Кстовский РЭС | Нижегородская область, г. Кстово, ул. Лесная, д.1 | Бармин Дмитрий Владимирович, начальник РЭС, моб.89202555130 | АД 100-Т400-1РП | 100 | исправен |  | передвижной | 2014 | ДТ
| 94 | Кстовский РЭС | Нижегородская область, п.г.т. Д.Константиново, ул. Шоссейная, д.4а | Большаков Евгений Викторович, старший мастер, моб.89202555602 | MOTOR АД-60-Т400 | 60 | исправен |  | передвижной | 2019 | ДТ
| 95 | Кстовский РЭС | Нижегородская область, г.Кстово, ул. Магистральная, д.2а | Бармин Дмитрий Владимирович , начальник РЭС, моб.89202555130 | ЕВ13.5/400 SLEM | 10 | исправен |  | стационарный | 2014 | АИ-92
| 96 | Кстовский РЭС | Нижегородская область, п.г.т. Д.Константиново, ул. Шоссейная, д.4а | Евдокимычев Андрей Александрович, начальник ПТГ, моб.89200551101 | HUTER DY6500L | 5 | исправен |  | стационарный | 2018 | АИ-92
| 97 | Кстовский РЭС | Нижегородская область, п.г.т. Д.Константиново, ул. Шоссейная, д.4а | Евдокимычев Андрей Александрович, начальник ПТГ, моб.89200551101 | HUTER DY6500L | 5 | исправен |  | передвижной | 2018 | АИ-92
| 98 | Кстовский РЭС | Нижегородская область, г. Кстово, ул. Лесная, д.1 | Бармин Дмитрий Владимирович, начальник РЭС, моб.89202555130 | HUTER DY6500L | 5 | исправен |  | стационарный | 2018 | АИ-92
| 99 | Кстовский РЭС | Нижегородская область, г. Кстово, ул. Лесная, д.1 | Бармин Дмитрий Владимирович, начальник РЭС, моб.89202555130 | HUTER DY6500L | 5 | исправен |  | передвижной | 2018 | АИ-92
| 100 | Лысковский РЭС | Нижегородская область, г. Лысково, ул. Мичурина, д.67 к1 | Малыгин Алексей Александрович, главный инженер РЭС, моб.89202555604 | АД 100-Т400-1РП | 100 | исправен |  | передвижной | 2014 | ДТ
| 101 | Лысковский РЭС | Нижегородская область, р.п. Воротынец, ул. Пушкина, д.17 | Зайцев Денис Генрихович, начальник ПТГ, моб.89202555605 | ЭД 50-Т400-1РП | 50 | исправен |  | передвижной | 2011 | ДТ
| 102 | Лысковский РЭС | Нижегородская область, г. Лысково, ул. Мичурина, д.67 к1 | Малыгин Алексей Александрович, главный инженер РЭС, моб.89202555604 | ЕВ13.5/400 SLEM | 10 | исправен |  | передвижной | 2014 | АИ-92
| 103 | Лысковский РЭС | Нижегородская область, г. Лысково, ул. Кирова, д.4 | Малахов Александр Вячеславович, старший диспетчер, моб.89200505968 | Elitech 8000 | 6 | исправен |  | стационарный | 2011 | АИ-92
| 104 | Лысковский РЭС | Нижегородская область, р.п. Воротынец, ул. Пушкина, д.1 | Зайцев Денис Генрихович, начальник ПТГ, моб.89202555605 | ELITECH БЭС 6500А | 5 | исправен |  | стационарный | 2010 | АИ-92
| 105 | Лысковский РЭС | Нижегородская область, р.п. Воротынец, ул. Пушкина, д.1 | Зайцев Денис Генрихович, начальник ПТГ, моб.89202555605 | HUTER DY6500L | 5 | исправен |  | передвижной | 2018 | АИ-92
| 106 | Лысковский РЭС | Нижегородская область, г. Лысково, ул. Мичурина, д.67 к1 | Малыгин Алексей Александрович, главный инженер РЭС, моб.89202555604 | HUTER DY6500L | 5 | исправен |  | передвижной | 2018 | АИ-92
| 107 | Лысковский РЭС | Нижегородская область, г. Лысково, ул. Мичурина, д.67 к1 | Малыгин Алексей Александрович, главный инженер РЭС, моб.89202555604 | HUTER DY6500L | 5 | исправен |  | передвижной | 2018 | АИ-92
| 108 | Лысковский РЭС | Нижегородская область, с.Спасское, ул.Новая, д.18 | Таранов Сергей Михайлович, диспетчер ОТГ, моб.89202555327 | Elitech 6500E | 4.6 | исправен |  | стационарный | 2010 | АИ-92
| 109 | Нижегородский РЭС | г.Нижний Новгород, пр-т Героев, д. 56а | Шувалов Михаил Евгеньевич, механик СМиТ, моб.89202555209 | "МОТОР"АД500 | 500 | исправен |  | передвижной | 2020 | ДТ
| 110 | Нижегородский РЭС | Нижегородская область, г. Н. Новгород, ул. Салганская, д.7а | Шувалов Михаил Евгеньевич, механик СМиТ, моб.89202555209 | АД400С-Т400-1РП (180400051347) | 400 | исправен |  | передвижной | 2014 | ДТ
| 111 | Нижегородский РЭС | Нижегородская область, г. Н. Новгород, ул. Салганская, д.7а | Шувалов Михаил Евгеньевич, механик СМиТ, моб.89202555209 | АД 200С-Т-400 (180400052990) | 200 | исправен |  | передвижной | 2017 | ДТ
| 112 | Нижегородский РЭС | Нижегородская область, г. Н. Новгород, ул. Салганская, д.7а | Шувалов Михаил Евгеньевич, механик СМиТ, моб.89202555209 | АД 100П-Т400-1РГП (180400050973) | 100 | исправен |  | передвижной | 2008 | ДТ
| 113 | Нижегородский РЭС | Нижегородская область, г. Н. Новгород, пр. Героев, д.56а | Смирнов Александр Михайлович, специалист 2кат. СМиТ, моб.89202555437 | АД 100-Т400-1РГХП (180400051312) | 100 | исправен |  | передвижной | 2013 | ДТ
| 114 | Нижегородский РЭС | Нижегородская область, г. Н. Новгород, ул. Тропинина, д.7 | Морозов Дмитрий Леонидович, заместитель главного инженера, моб.89200272554 | Вепрь АБП 10/6-Т400/230 ВХ-БСГ (180400050972) | 10 | исправен |  | стационарный | 2009 | АИ-92
| 115 | Нижегородский РЭС | Нижегородская область, г. Н. Новгород, ул. Салганская, д.7а | Шувалов Михаил Евгеньевич, механик СМиТ, моб.89202555209 | ЕВ7.0/400 SLEM (180400051345) | 5 | исправен |  | передвижной | 2014 | АИ-92
| 116 | Нижегородский РЭС | Нижегородская область, г. Н. Новгород, Сормовское шоссе, д.26 | Потапов Александр Анатольевич, мастер ОТГ Нижегородского РЭС, моб.89200145893 | ЕВ7.0/400 SLEM (180400051342) | 5 | исправен |  | стационарный | 2014 | АИ-92
| 117 | Нижегородский РЭС | Нижегородская область, г. Н. Новгород, Сормовское шоссе, д.26 | Гурин Дмитрий Александрович, старший мастер Нижегородского РЭС, моб.89200325933 | ЕВ7.0/400 SLEM (180400051341) | 5 | исправен |  | передвижной | 2014 | АИ-92
| 118 | Нижегородский РЭС | Нижегородская область, г. Н. Новгород, ул. Салганская, д.28 | Родионов Андрей Владимирович, мастер КРС Нагорного РЭС, моб.89200553229 | ЕВ7.0/400 SLEM (180400051343) | 5 | исправен |  | передвижной | 2014 | АИ-92
| 119 | Нижегородский РЭС | Нижегородская область, г. Н. Новгород, ул. Тропинина, д.7 | Игнатьев Сергей Анатольевич, старший мастер Приокского РЭС, моб.89200553026 | ЕВ7.0/400 SLEM (180400051344) | 5 | исправен |  | передвижной | 2014 | АИ-92
| 120 | Нижегородский РЭС | Нижегородская область, г. Н Новгород, пер.Пензенский, д.20а | Захаров Дмитрий Владимирович, зам. гл. инженера Сормовского РЭС, моб.89308028886 | ЕВ7.0/400 SLEM (180400051339) | 5 | исправен |  | стационарный | 2014 | АИ-92
| 121 | Нижегородский РЭС | Нижегородская область, г. Н Новгород, пер.Пензенский, д.20а | Захаров Дмитрий Владимирович, зам. гл. инженера Сормовского РЭС, моб.89308028886 | ЕВ7.0/400 SLEM (180400051340) | 5 | исправен |  | передвижной | 2014 | АИ-92
| 122 | Нижегородский РЭС | Нижегородская область, г. Н. Новгород, ул. Салганская, д.28 | Зобов Владимир Викторович, зам. гл.инженера Нагорного РЭС, моб.89200505700 | ELITECH БЭС 6500 (05163527000001) | 5 | исправен |  | стационарный | 2010 | АИ-92
| 123 | Нижегородский РЭС | Нижегородская область, г. Н. Новгород, Сормовское шоссе, д.26 | Гурин Дмитрий Александрович, старший мастер Нижегородского РЭС, моб.89200325933 | HUTER DY6500L | 5 | исправен |  | передвижной | 2018 | АИ-92
| 124 | Нижегородский РЭС | Нижегородская область, г. Н. Новгород, Сормовское шоссе, д.26 | Гурин Дмитрий Александрович, старший мастер Нижегородского РЭС, моб.89200325933 | Magnus БГ-6500У (330000067527/1) | 5 | исправен |  | передвижной | 2020 | АИ-92
| 125 | Нижегородский РЭС | Нижегородская область, г. Н. Новгород, Сормовское шоссе, д.26 | Потапов Александр Анатольевич, мастер ОТГ Нижегородского РЭС, моб.89200145893 | Magnus БГ-6500У (330000067527/2) | 5 | исправен |  | передвижной | 2020 | АИ-92
| 126 | Нижегородский РЭС | Нижегородская область, г. Н. Новгород, Сормовское шоссе, д.26 | Гурин Дмитрий Александрович, старший мастер Нижегородского РЭС, моб.89200325933 | Magnus БГ-6500У (330000067527/3) | 5 | исправен |  | передвижной | 2020 | АИ-92
| 127 | Нижегородский РЭС | Нижегородская область, г. Н. Новгород, ул. Тропинина, д.7 | Игнатьев Сергей Анатольевич, старший мастер Приокского РЭС, моб.89200553026 | HUTER DY6500L | 5 | исправен |  | передвижной | 2018 | АИ-92
| 128 | Нижегородский РЭС | Нижегородская область, г. Н Новгород, пер.Пензенский, д.20а | Втюрин Владимир Павлович, старший мастер Сормовского РЭС, моб.89200550138 | HUTER DY6500L | 5 | исправен |  | передвижной | 2018 | АИ-92
| 129 | Нижегородский РЭС | Нижегородская область, г. Н Новгород, пер.Пензенский, д.20а | Втюрин Владимир Павлович, старший мастер Сормовского РЭС, моб.89200550138 | БГ 6500У MAGNUS | 5 | исправен |  | передвижной | 2020 | АИ-92
| 130 | Нижегородский РЭС | Нижегородская область, г. Н Новгород, пер.Пензенский, д.20а | Втюрин Владимир Павлович, старший мастер Сормовского РЭС, моб.89200550138 | БГ 6500У MAGNUS | 5 | исправен |  | передвижной | 2020 | АИ-92
| 131 | Нижегородский РЭС | Нижегородская область, г. Н Новгород, пер.Пензенский, д.20а | Втюрин Владимир Павлович, старший мастер Сормовского РЭС, моб.89200550138 | БГ 6500У MAGNUS | 5 | исправен |  | передвижной | 2020 | АИ-92
| 132 | Нижегородский РЭС | Нижегородская область, г. Н. Новгород, ул. Салганская, д.28 | Зобов Владимир Викторович, зам. гл.инженера Нагорного РЭС, моб.89200505700 | Magnus БГ6800У | 5 | исправен |  | передвижной | 2020 | АИ-92
| 133 | Нижегородский РЭС | Нижегородская область, г. Н. Новгород, ул. Салганская, д.28 | Зобов Владимир Викторович, зам. гл.инженера Нагорного РЭС, моб.89200505700 | Magnus БГ6800У | 5 | исправен |  | передвижной | 2020 | АИ-92
| 134 | Нижегородский РЭС | Нижегородская область, г. Н. Новгород, ул. Салганская, д.28 | Зобов Владимир Викторович, зам. гл.инженера Нагорного РЭС, моб.89200505700 | Magnus БГ6800У | 5 | исправен |  | передвижной | 2020 | АИ-92
| 135 | Перевозский РЭС | Нижегородская область, п.г.т.Бутурлино, ул.Ленина, д.273 | Курагин Сергей Александрович, старший мастер, моб.89202555573 | ЭД 50-Т400-1РП | 50 | исправен |  | передвижной | 2016 | ДТ
| 136 | Перевозский РЭС | Нижегородская область, с. Вад, ул. Просвещения, д.54 | Лысов Сергей Николаевич, главный инженер РЭС, моб.89202555321 | ЕВ7.0/400 SLEM | 7 | исправен |  | передвижной | 2014 | АИ-92
| 137 | Перевозский РЭС | Нижегородская область, с. Вад, ул. Просвещения, д.54 | Лысов Сергей Николаевич, главный инженер РЭС, моб.89202555321 | ЕВ7.0/400 SLEM | 7 | исправен |  | передвижной | 2014 | АИ-92
| 138 | Перевозский РЭС | Нижегородская область, с. Вад, ул. Просвещения, д.54 | Лысов Сергей Николаевич, главный инженер РЭС, моб.89202555321 | ЕВ7.0/400 SLEM | 7 | исправен |  | передвижной | 2014 | АИ-92
| 139 | Перевозский РЭС | Нижегородская область, г. Перевоз, ул.Красная звезда, д.13 | Лысов Сергей Николаевич, главный инженер РЭС, моб.89202555321 | ELITECH БЭС-8000E | 6 | исправен |  | стационарный | 2010 | АИ-92
| 140 | Перевозский РЭС | Нижегородская область, с. Вад, ул. Просвещения, д.54 | Лысов Сергей Николаевич, главный инженер РЭС, моб.89202555321 | HUTER DY6500L | 5 | исправен |  | передвижной | 2018 | АИ-92
| 141 | Перевозский РЭС | Нижегородская область, г. Перевоз, ул.Красная звезда, д.13 | Лысов Сергей Николаевич, главный инженер РЭС, моб.89202555321 | HUTER DY6500L | 5 | исправен |  | передвижной | 2018 | АИ-92
| 142 | Перевозский РЭС | Нижегородская область, п.г.т.Бутурлино, ул.Ленина, д.273 | Рыбаков Юрий Вячеславович, диспетчер ОТГ, моб.89202555253 | Elitech 6500E | 4.6 | исправен |  | стационарный | 2010 | АИ-92
| 143 | Починковский РЭС | Нижегородская область, с. Б.Болдино, ул. Пролетарская, д.127 | Дмитриев Игорь Алексеевич, главный инженер РЭС, моб.89200551226 | АД-100П-Т400-1РГХП | 100 | исправен |  | передвижной | 2011 | ДТ
| 144 | Починковский РЭС | Нижегородская область, с. Починки, ул. Заречная, д.107 | Дмитриев Игорь Алексеевич, главный инженер РЭС, моб.89200551226 | ЭД 50-Т400-1РП | 50 | исправен |  | передвижной | 2016 | ДТ
| 145 | Починковский РЭС | Нижегородская область, с.Гагино, ул.Коммунистическая, д.19 | Лобанов Сергей Иванович, старший мастер, моб.89101200054 | ЭД 50-Т400-1РП | 50 | исправен |  | передвижной | 2016 | ДТ
| 146 | Починковский РЭС | Нижегородская область, с. Починки, ул. Заречная, д.107 | Дмитриев Игорь Алексеевич, главный инженер РЭС, моб.89200551226 | ЕВ7.0/400 SLEM | 7 | исправен |  | стационарный | 2014 | АИ-92
| 147 | Починковский РЭС | Нижегородская область, с. Б.Болдино, ул. Пролетарская, д.127 | Дмитриев Игорь Алексеевич, главный инженер РЭС, моб.89200551226 | ЕВ7.0/400 SLEM | 7 | исправен |  | передвижной | 2014 | АИ-92
| 148 | Починковский РЭС | Нижегородская область, с. Б.Болдино, ул. Пролетарская, д.115 | Дмитриев Игорь Алексеевич, главный инженер РЭС, моб.89200551226 | ЕВ7.0/400 SLEM | 7 | исправен |  | передвижной | 2014 | АИ-92
| 149 | Починковский РЭС | Нижегородская область, с. Починки, ул. Заречная, д.107 | Дмитриев Игорь Алексеевич, главный инженер РЭС, моб.89200551226 | HUTER DY6500L | 5 | исправен |  | передвижной | 2018 | АИ-92
| 150 | Починковский РЭС | Нижегородская область, с. Б.Болдино, ул. Пролетарская, д.115 | Дмитриев Игорь Алексеевич, главный инженер РЭС, моб.89200551226 | HUTER DY6500L | 5 | исправен |  | передвижной | 2018 | АИ-92
| 151 | Починковский РЭС | Нижегородская область, с.Гагино, ул.Коммунистическая, д.19 | Лобанов Сергей Иванович, старший мастер, моб.89101200054 | HUTER DY6500L | 5 | исправен |  | передвижной | 2018 | АИ-92
| 152 | Починковский РЭС | Нижегородская область, с. Б.Болдино, ул. Пролетарская, д.127 | Дмитриев Игорь Алексеевич, главный инженер РЭС, моб.89200551226 | MAKITA EG601A | 4.6 | исправен |  | стационарный | 2010 | АИ-92
| 153 | Починковский РЭС | Нижегородская область, с.Гагино, ул.Коммунистическая, д.19 | Баканов Андрей Владимирович, диспетчер ОТГ, моб.89202555328 | Hyndai HHY7000FE | 4.6 | исправен |  | стационарный | 2010 | АИ-92
| 154 | Семеновский РЭС | Нижегородская область, Городской округ Семеновский, г. Семенов, ул. Чернышевского д.85 | Шевяков Александр Юрьевич, начальник Семеновского участка СмиТ, моб.89306671847 | ЭД100-Т400-1РП | 100 | исправен |  | передвижной | 2016 | ДТ
| 155 | Семеновский РЭС | Нижегородская область, Воскресенский район, р.п. Воскресенское, ул. Октябрьская, д.33 | Куляшов Денис Владимирович, главный инженер РЭС, моб.89200516990 | ЭД-50-Т400-1РП | 50 | исправен |  | передвижной | 2016 | ДТ
| 156 | Семеновский РЭС | Нижегородская область, Краснобаковский район, п. Ветлужский, ул. О.Кошевого, д.21а | Кабанов Артём Алексеевич, старший мастер, моб.89087318786 | ЭД 50-Т400-1РП | 50 | исправен |  | передвижной | 2016 | ДТ
| 157 | Семеновский РЭС | Нижегородская область, Варнавинский район, р.п.Варнавино, ул.Подстанция, д.4 | Куляшов Денис Владимирович, главный инженер РЭС, моб.89200516990 | ЭД 50-Т400-1РП | 50 | исправен |  | передвижной | 2016 | ДТ
| 158 | Семеновский РЭС | Нижегородская область, Городской округ Семеновский, г. Семенов, ул. Чернышевского, д.30 | Калинкин Евгений Валерьевич, мастер Городского участка, моб.89503520136 | ЕВ13,5/400-SLEM | 13.5 | исправен |  | передвижной | 2014 | АИ-92
| 159 | Семеновский РЭС | Нижегородская область, Городской округ Семеновский, г. Семенов, ул. Чернышевского, д.30 | Киселев Владимир Николаевич, старший диспетчер, моб.89202555151, 89202552257 | Kipor KDE 16 STA3 | 13.5 | исправен |  | стационарный | 2010 | АИ-92
| 160 | Семеновский РЭС | Нижегородская область, Краснобаковский район, п. Ветлужский, ул. О.Кошевого, д.21а | Волков Сергей Александрович, мастер Ветлужского участка, моб.89503520132 | ЕВ7,0/400-S | 7 | исправен |  | передвижной | 2014 | АИ-92
| 161 | Семеновский РЭС | Нижегородская область, Варнавинский район, р.п.Варнавино, ул.Подстанция, д.4 | Аксенов Алексей Александрович, мастер Варнавинского участка, моб.89049065674 | ЕВ7,0/400-S | 7 | исправен |  | передвижной | 2014 | АИ-92
| 162 | Семеновский РЭС | Нижегородская область, Воскресенский район, с. Большие Отары, ул. Центральная, д.52 | Смирнов Сергей Павлович, мастер Большеотарского участка, моб.89506182138 | ЕВ7,0/400-S | 7 | исправен |  | передвижной | 2014 | АИ-92
| 163 | Семеновский РЭС | Нижегородская область, Городской округ Семеновский, д. Полом, ул. Иванова, д.19 | Фролов Сергей Алексеевич, мастер Поломского участка, моб.89087318786 | ЕВ7,0/400-S | 7 | исправен |  | передвижной | 2014 | АИ-92
| 164 | Семеновский РЭС | Нижегородская область, Городской округ Семеновский, с. Ильино-Заборское, ул. Пушкина, д.60 | Кукушкин Александр Алексеевич, мастер Ильино-Заборского участка, моб.89503520137 | ЕВ7,0/400-S | 7 | исправен |  | передвижной | 2014 | АИ-92
| 165 | Семеновский РЭС | Нижегородская область, Городской округ Семеновский, г. Семенов, ул. Чернышевского д.85 | Шевяков Александр Юрьевич, начальник Семеновского участка СмиТ, моб.89306671847 | ЕВ7,0/400-S | 7 | исправен |  | передвижной | 2014 | АИ-92
| 166 | Семеновский РЭС | Нижегородская область, Воскресенский район, р.п. Воскресенское, ул. Октябрьская, д.33 | Афоньшин Алексей Николаевич, старший диспетчер, моб.89202555153 | Elitech БЭС 8000 Е | 6 | исправен |  | стационарный | 2009 | АИ-92
| 167 | Семеновский РЭС | Нижегородская область, Краснобаковский район, п. Ветлужский, ул. О.Кошевого, д.21а | Худяков Алексей Владимирович, мастер Краснобаковского участка, моб.89307131004 | EG601A Makita | 6 | исправен |  | передвижной | 2011 | АИ-92
| 168 | Семеновский РЭС | Нижегородская область, Варнавинский район, р.п.Варнавино, ул.Подстанция, д.4 | Морозов Павел Алексеевич, старший диспетчер, моб.89202555156, 89101377853 | FUBAG MS 5700 | 5.1 | исправен |  | стационарный | 2009 | АИ-92
| 169 | Семеновский РЭС | Нижегородская область, Городской округ Семеновский, г. Семенов, ул. Чернышевского, д.30 | Калинкин Евгений Валерьевич, мастер Городского участка, моб.89503520136 | Elitech БЭС 6500 Р | 5 | исправен |  | передвижной | 2014 | АИ-92
| 170 | Семеновский РЭС | Нижегородская область, Краснобаковский район, п. Ветлужский, ул. О.Кошевого, д.21а | Жарков Сергей Александрович, мастер Кирилловского участка, моб.89087210828 | HUTER DY6500L | 5 | исправен |  | передвижной | 2018 | АИ-92
| 171 | Семеновский РЭС | Нижегородская область, Городской округ Семеновский, г. Семенов, ул. Чернышевского, д.30 | Снегов Вячеслав Николаевич, мастер участка №2, моб.89200562911 | HUTER DY6500L | 5 | исправен |  | передвижной | 2018 | АИ-92
| 172 | Семеновский РЭС | Нижегородская область, Городской округ Семеновский, г. Семенов, ул. Чернышевского, д.30 | Виноградов Максим Владимирович, мастер участка №1, моб.89159361282 | HUTER DY6500L | 5 | исправен |  | передвижной | 2018 | АИ-92
| 173 | Сергачский ВРЭС | Нижегородская область, г.Сергач, ул.Выездная, д.18 | Захаров Андрей Геннадьевич, начальник участка , моб.89107957322 | АД 100-Т400 | 100 | исправен |  | передвижной | 2020 | ДТ
| 174 | Сергачский ВРЭС | Нижегородская область, г.Сергач, ул.Выездная, д.18 | Гришин Алексей Александрович, начальник участка ПС, моб.89101200051 | ЕВ7.0/400 SLEM | 7 | исправен |  | передвижной | 2014 | АИ-92
| 175 | Сергачский ВРЭС | Нижегородская область, г. Лысково, ул. Кирова, д. 14 | Красильников Вадим Алексеевич, старший мастер Лысковской группы ПС, моб.89202551076 | HUTER DY7500L | 6.5 | исправен |  | передвижной | 2022 | АИ-92
| 176 | Сергачский ВРЭС | Нижегородская область, р.п.Пильна, ул.Колхозная, д.132 | Базанов Александр Владимирович, начальник Пильнинской группы ПС, моб.89202555424 | HUTER DY6500L | 5 | исправен |  | передвижной | 2018 | АИ-92
| 177 | Сергачский ВРЭС | Нижегородская область, п.г.т.Бутурлино, ул.Ленина, д.273 | Учайкин Сергей Сергеевич, мастер Сергачской группы ПС, моб.89519060664 | HUTER DY6500L | 5 | исправен |  | передвижной | 2018 | АИ-92
| 178 | Сергачский ВРЭС | Нижегородская область, г.Сергач, ул.Выездная, д.18 | Кузнецов Алексей Николаевич, начальник службы ЛЭП, моб.89101200046 | HUTER DY6500L | 5 | исправен |  | передвижной | 2018 | АИ-92
| 179 | Сергачский ВРЭС | Нижегородская область, г.Сергач, ул.Выездная, д.18 | Захаров Андрей Геннадьевич, начальник участка , моб.89107957322 | HUTER DY6500L | 5 | исправен |  | передвижной | 2018 | АИ-92
| 180 | Сергачский РЭС | Нижегородская область, г.Сергач, ул. Театральная, д.50 | Бородин Евгений Олегович, начальник РЭС, моб.89101369100 | АД 100-Т400-1РП | 100 | исправен |  | передвижной | 2014 | ДТ
| 181 | Сергачский РЭС | Нижегородская область, с.Сеченово, ул.Кооперативная, д.170 | Рябов Евгений Александрович, старший мастер, моб.89049285012 | ЭД 50-Т400-1РП | 50 | исправен |  | передвижной | 2016 | ДТ
| 182 | Сергачский РЭС | Нижегородская область, г.Сергач, ул. Театральная, д.50 | Бородин Евгений Олегович, начальник РЭС, моб.89101369100 | RedVerg RD-G6500E | 6.5 | исправен |  | передвижной | 2023 | АИ-92
| 183 | Сергачский РЭС | Нижегородская область, г.Сергач, ул. Театральная, д.50 | Бородин Евгений Олегович, начальник РЭС, моб.89101369100 | RedVerg RD-G6500E | 6.5 | исправен |  | передвижной | 2023 | АИ-92
| 184 | Сергачский РЭС | Нижегородская область, с. Курмыш, ул. Советская, д. 6 | Тихонов Алексей Михайлович, старший мастер, моб.89290404846 | RedVerg RD-G6500E | 6.5 | исправен |  | передвижной | 2023 | АИ-92
| 185 | Сергачский РЭС | Нижегородская область, р.п.Пильна, ул.Колхозная, д.132 | Тихонов Алексей Михайлович, старший мастер, моб.89290404846 | HUTER DY6500L | 5 | исправен |  | передвижной | 2018 | АИ-92
| 186 | Сергачский РЭС | Нижегородская область, с.Сеченово, ул.Кооперативная, д.170 | Рябов Евгений Александрович, старший мастер, моб.89049285012 | HUTER DY6500L | 5 | исправен |  | передвижной | 2018 | АИ-92
| 187 | Сергачский РЭС | Нижегородская область,, Кр.Октябрьский р-он, с.Кузьминка, ул.Колхозная 1 | Сатаев Иван Александрович, мастер, моб.89519051216 | HUTER DY6500L | 5 | исправен |  | передвижной | 2018 | АИ-92
| 188 | Сергачский РЭС | Нижегородская область, с.Сеченово, ул.Кооперативная, д.170 | Рябов Евгений Александрович, старший мастер, моб.89049285012 | HUTER DY6500L | 5 | исправен |  | передвижной | 2018 | АИ-92
| 189 | Сергачский РЭС | Нижегородская область, г.Сергач, ул. Театральная, д.50 | Бородин Евгений Олегович, начальник РЭС, моб.89101369100 | HUTER DY6500L | 5 | исправен |  | передвижной | 2018 | АИ-92
| 190 | Сергачский РЭС | Нижегородская область,, Кр.Октябрьский р-он, с.Кузьминка, ул.Колхозная 1 | Сатаев Иван Александрович, мастер, моб.89519051216 | Elitech 6500E | 4.6 | исправен |  | стационарный | 2010 | АИ-92
| 191 | Сергачский РЭС | Нижегородская область, р.п.Пильна, ул.Колхозная, д.132 | Тихонов Алексей Михайлович, старший мастер, моб.89290404846 | Hyndai HHY7000FE | 4.6 | исправен |  | стационарный | 2010 | АИ-92
| 192 | Сергачский РЭС | Нижегородская область, с.Сеченово, ул.Кооперативная, д.170 | Рябов Евгений Александрович, старший мастер, моб.89049285012 | Elitech 6500E | 4.6 | исправен |  | стационарный | 2010 | АИ-92
| 193 | Сокольский РЭС | Нижегородская область, п.Ковернино, ул.50 лет ВЛКСМ, д.5 | Поляшов Александр Александрович, старший мастер, моб.89519104796 | ЭД 50-Т400-1РП | 50 | исправен |  | передвижной | 2016 | ДТ
| 194 | Сокольский РЭС | Нижегородская область, п. Сокольское, ул. Лесная, д.10а | Попов Иван Николаевич, главный инженер РЭС, моб.89519104784 | ЭД 50-Т400-1РП | 50 | исправен |  | передвижной | 2016 | ДТ
| 195 | Сокольский РЭС | Нижегородская область, п.Ковернино, ул.50 лет ВЛКСМ, д.5 | Поляшов Александр Александрович, старший мастер, моб.89519104796 | ЕВ7.0/400 S | 5 | исправен |  | стационарный | 2010 | АИ-92
| 196 | Сокольский РЭС | Нижегородская область, п. Сокольское, ул. Лесная, д.10а | Попов Иван Николаевич, главный инженер РЭС, моб.89519104784 | Hyndai HHY7000FE | 5 | исправен |  | стационарный | 2010 | АИ-92
| 197 | Сокольский РЭС | Нижегородская область, п.Ковернино, ул.50 лет ВЛКСМ, д.5 | Поляшов Александр Александрович, старший мастер, моб.89519104796 | HUTER DY8000L | 5 | исправен |  | передвижной | 2018 | АИ-92
| 198 | Сокольский РЭС | Нижегородская область, п. Сокольское, ул. Лесная, д.10а | Попов Иван Николаевич, главный инженер РЭС, моб.89519104784 | ЕВ7.0/400 S | 5 | исправен |  | передвижной | 2014 | АИ-92
| 199 | Сокольский РЭС | Нижегородская область, п. Сокольское, ул. Лесная, д.10а | Попов Иван Николаевич, главный инженер РЭС, моб.89519104784 | ЕВ7.0/400 S | 5 | исправен |  | передвижной | 2014 | АИ-92
| 200 | Сокольский РЭС | Нижегородская область, п.Ковернино, ул.50 лет ВЛКСМ, д.5 | Поляшов Александр Александрович, старший мастер, моб.89519104796 | HUTER DY6500L | 5 | исправен |  | передвижной | 2018 | АИ-92
| 201 | Сокольский РЭС | Нижегородская область, п.Ковернино, ул.50 лет ВЛКСМ, д.5 | Поляшов Александр Александрович, старший мастер, моб.89519104796 | HUTER DY6500L | 5 | исправен |  | передвижной | 2018 | АИ-92
| 202 | Сокольский РЭС | Нижегородская область, п. Сокольское, ул. Лесная, д.10а | Попов Иван Николаевич, главный инженер РЭС, моб.89519104784 | HUTER DY6500L | 5 | исправен |  | передвижной | 2018 | АИ-92
| 203 | Сокольский РЭС | Нижегородская область, п. Сокольское, ул. Лесная, д.10а | Попов Иван Николаевич, главный инженер РЭС, моб.89519104784 | HUTER DY6500L | 5 | исправен |  | передвижной | 2018 | АИ-92
| 204 | Сокольский РЭС | Нижегородская область, п.Ковернино, ул.50 лет ВЛКСМ, д.5 | Поляшов Александр Александрович, старший мастер, моб.89519104796 | HUTER DY6500L | 5 | исправен |  | передвижной | 2018 | АИ-92
| 205 | Уренский ВРЭС | Нижегородская область, Городской округ Семеновский, г. Семенов, ул. Чернышевского, д.30 | Салтыков Михаил Николаевич, мастер Семеновской ГПС, моб.89202555416 | HUTER DY6500L | 5 | исправен |  | передвижной | 2018 | АИ-92
| 206 | Уренский ВРЭС | Нижегородская область, Воскресенский район, р.п. Воскресенское, ул. Октябрьская, д.33 | Евсин Андрей Витальевич, мастер Воскресенского в/в участка, моб.89524619493 | HUTER DY6500L | 5 | исправен |  | передвижной | 2018 | АИ-92
| 207 | Уренский РЭС | Нижегородская область, р.п. Шаранга, ул. Советская, д.3 | Комаров Сергей Львович, главный инженер РЭС, моб.89103830768 | АД 50-Т400-1РП | 50 | исправен |  | передвижной | 2016 | ДТ
| 208 | Уренский РЭС | Нижегородская область, р.п. Шаранга, ул. Советская, д.3 | Комаров Сергей Львович, главный инженер РЭС, моб.89103830768 | ЕВ7.0/400 SLEM | 6 | исправен |  | стационарный | 2014 | АИ-92
| 209 | Уренский РЭС | Нижегородская область, р.п. Тонкино, ул. Заречная, д.102 | Комаров Сергей Львович, главный инженер РЭС, моб.89103830768 | ЕВ7.0/400 SLEM | 6 | исправен |  | стационарный | 2014 | АИ-92
| 210 | Уренский РЭС | Нижегородская область, р.п. Тонкино, ул. Заречная, д.102 | Комаров Сергей Львович, главный инженер РЭС, моб.89103830768 | БЭС-6500 Е | 5.5 | исправен |  | передвижной | 2010 | АИ-92
| 211 | Уренский РЭС | Нижегородская область, г. Урень, ул. Ленина, д.268 | Горышин Максим Владимирович, начальник СИТ, моб.89202555120 | KIPOR KDE-6700TA | 5 | исправен |  | стационарный | 2011 | АИ-92
| 212 | Уренский РЭС | Нижегородская область, р.п. Тонкино, ул. Заречная, д.102 | Комаров Сергей Львович, главный инженер РЭС, моб.89103830768 | HUTER DY6500L | 5 | исправен |  | передвижной | 2018 | АИ-92
| 213 | Уренский РЭС | Нижегородская область, р.п. Шаранга, ул. Советская, д.3 | Комаров Сергей Львович, главный инженер РЭС, моб.89103830768 | HUTER DY6500L | 5 | исправен |  | передвижной | 2018 | АИ-92
| 214 | Центральный ВРЭС | Нижегородская область, г. Н. Новгород, ул. Электрическая, д.2б | Никитин Александр Леонидович, мастер Заречной гр. ПС, моб.89101076476 | HUTER DY6500L | 5 | исправен |  | передвижной | 2018 | АИ-92
| 215 | Центральный ВРЭС | Нижегородская область, г. Н. Новгород, Пр.Героев, д.56А | Волин Алексей Николаевич, ст. мастер Сормовской гр.ПС, моб.89524440301 | MAGNUS БГ6500У (GK 420 201905000095) | 5 | исправен |  | передвижной | 2020 | АИ-92
| 216 | Центральный ВРЭС | Нижегородская область, г. Н. Новгород, Пр.Героев, д.56А | Волин Алексей Николаевич, ст. мастер Сормовской гр.ПС, моб.89524440301 | MAGNUS БГ6500У (GK 420 201904000454) | 5 | исправен |  | передвижной | 2020 | АИ-92
| 217 | Центральный ВРЭС | Нижегородская область, г. Н. Новгород, Пр.Героев, д.56А | Волин Алексей Николаевич, ст. мастер Сормовской гр.ПС, моб.89524440301 | MAGNUS БГ6500У (GK 420 201905000105) | 5 | исправен |  | передвижной | 2020 | АИ-92
| 218 | Центральный ВРЭС | Нижегородская область, г. Н. Новгород, Пр.Героев, д.56А | Алексеев Сергей Юрьевич, мастер участка ЛЭП, моб.89202555199 | MAGNUS БГ6500У (GK 420 201904000447) | 5 | исправен |  | передвижной | 2020 | АИ-92
| 219 | Центральный ВРЭС | Нижегородская область, г. Н. Новгород, ул. Ломоносова, д.12 | Лебедев Вячеслав Александрович, мастер Свердловской гр. ПС, моб.89302916323 | Magnus БГ 6500 У (1910530) | 5 | исправен |  | передвижной | 2020 | АИ-92
| 220 | Центральный ВРЭС | Нижегородская область, г. Н. Новгород, ул. Ломоносова, д.12 | Лаврентьев Дмитрий Александрович, мастер Свердловской гр. ПС, моб.89302916323 | Magnus БГ 6500 У (GK 420-201905000099) | 5 | исправен |  | передвижной | 2020 | АИ-92
| 221 | Центральный ВРЭС | Нижегородская область, г. Н. Новгород, ул. Ломоносова, д.12 | Лаврентьев Дмитрий Александрович, мастер Свердловской гр. ПС, моб.89302916323 | Magnus БГ 6500 У (GK 420-201905000100) | 5 | исправен |  | передвижной | 2020 | АИ-92
| 222 | Центральный ВРЭС | Нижегородская область, г. Н. Новгород, ул. Ломоносова, д.12 | Лаврентьев Дмитрий Александрович, мастер Свердловской гр. ПС, моб.89302916323 | Magnus БГ 6500 У (GK 420-201904000450) | 5 | исправен |  | передвижной | 2020 | АИ-92
| 223 | Центральный ВРЭС | Нижегородская область, г. Н. Новгород, ул. Ломоносова, д.12 | Лаврентьев Дмитрий Александрович, мастер Свердловской гр. ПС, моб.89302916323 | Magnus БГ 6500 У (GK 420-201904000448) | 5 | исправен |  | передвижной | 2020 | АИ-92
| 224 | Чкаловский РЭС | Нижегородская область, Чкаловский р-н, с. Сицкое, ул. Парковая, д.1. | Макаров Виталий Львович, главный инженер РЭС, моб.89202555081 | Fubag MS 5700 ES | 5.1 | исправен |  | стационарный | 2010 | АИ-92
| 225 | Чкаловский РЭС | Нижегородская область, Чкаловский р-н, с. Сицкое, ул. Парковая, д.1. | Макаров Виталий Львович, главный инженер РЭС, моб.89202555081 | ЕВ7.0/400 S | 5 | исправен |  | передвижной | 2014 | АИ-92
| 226 | Чкаловский РЭС | Нижегородская область, Чкаловский р-н, с. Сицкое, ул. Парковая, д.1. | Макаров Виталий Львович, главный инженер РЭС, моб.89202555081 | HUTER DY6500L | 5 | исправен |  | передвижной | 2018 | АИ-92
| 227 | Чкаловский РЭС | Нижегородская область, Чкаловский р-н, с. Сицкое, ул. Парковая, д.1. | Макаров Виталий Львович, главный инженер РЭС, моб.89202555081 | HUTER DY6500L | 5 | исправен |  | передвижной | 2018 | АИ-92
| 228 | Шатковский РЭС | Нижегородская область, г. Первомайск, ул. Юбилейная, д.22 | Земсков Игорь Владимирович, главный инженер РЭС, моб.89306815939 | MOTOR АД60-Т400 | 60 | исправен |  | передвижной | 2019 | ДТ
| 229 | Шатковский РЭС | Нижегородская область, г. Лукоянов, ул. Луговая, д.8а | Котков Сергей Александрович, старший мастер, моб.89200550593 | ЭД 50-Т400-1РП | 50 | исправен |  | передвижной | 2016 | ДТ
| 230 | Шатковский РЭС | Нижегородская область, Шатковский р-он, п.Лесогорск, ул. Связистов, д.10 | Лобанов Антон Сергеевич, мастер Лесогорского участка Шатковского кого РЭС, моб.89202550963 | ЕВ7.0/400 SLEM | 7 | исправен |  | передвижной | 2014 | АИ-92
| 231 | Шатковский РЭС | Нижегородская область, Шатковский р-он, с.Шарапово, ул. Энергетиков д.17 | Гаврюшкин Николай Васильевич, мастер Шараповского участка Шатковского кого РЭС, моб.89040587270 | ЕВ7.0/400 SLEM | 7 | исправен |  | передвижной | 2014 | АИ-92
| 232 | Шатковский РЭС | Нижегородская область, г. Лукоянов, ул. Луговая, д.8а | Котков Сергей Александрович, старший мастер, моб.89200550593 | ЕВ7.0/400 SLEM | 7 | исправен |  | передвижной | 2014 | АИ-92
| 233 | Шатковский РЭС | Нижегородская область, г. Лукоянов, ул. Луговая, д.8а | Котков Сергей Александрович, старший мастер, моб.89200550593 | ЕВ7.0/400 SLEM | 7 | исправен |  | передвижной | 2014 | АИ-92
| 234 | Шатковский РЭС | Нижегородская область, г. Первомайск, ул. Юбилейная, д.22 | Земсков Игорь Владимирович, главный инженер РЭС, моб.89306815939 | ЕВ7.0/400 SLEM | 7 | исправен |  | передвижной | 2014 | АИ-92
| 235 | Шатковский РЭС | Нижегородская область, г. Первомайск, ул. Юбилейная, д.22 | Земсков Игорь Владимирович, главный инженер РЭС, моб.89306815939 | ЕВ7.0/400 SLEM | 7 | исправен |  | передвижной | 2014 | АИ-92
| 236 | Шатковский РЭС | Шатковский РЭС, р.п.Шатки ул. Восточная д.32 Шатковский р-он | Земсков Игорь Владимирович, главный инженер РЭС, моб.89306815939 | FUBАG -TI6000 | 5.5 | исправен |  | стационарный | 2010 | АИ-92
| 237 | Шатковский РЭС | Нижегородская область, р.п.Шатки, ул. Восточная, д.32 | Чиркунов Иван Александрович, мастер Шатковского участка, моб.89200550839 | HUTER DY6500L | 5 | исправен |  | передвижной | 2018 | АИ-92
| 238 | Шатковский РЭС | Нижегородская область, г. Лукоянов, ул. Луговая, д.8а | Котков Сергей Александрович, старший мастер, моб.89200550593 | HUTER DY6500L | 5 | исправен |  | передвижной | 2018 | АИ-92
| 239 | Шатковский РЭС | Нижегородская область, г. Первомайск, ул. Юбилейная, д.22 | Земсков Игорь Владимирович, главный инженер РЭС, моб.89306815939 | HUTER DY6500L | 5 | исправен |  | передвижной | 2018 | АИ-92
| 240 | Шатковский РЭС | Нижегородская область, г. Первомайск, ул. Юбилейная, д.22 | Земсков Игорь Владимирович, главный инженер РЭС, моб.89306815939 | MAKITA EG601A | 4.6 | исправен |  | стационарный | 2010 | АИ-92
| 241 | Шатковский РЭС | Нижегородская область, г. Лукоянов, ул. Луговая, д.8а | Котков Сергей Александрович, старший мастер, моб.89200550593 | HITACHI E57S (3P) | 4.1 | исправен |  | стационарный | 2010 | АИ-92
| 242 | Шахунский РЭС | Нижегородская область, р.п. Тоншаево, ул. Центральная, д.127 | Федосеев Иван Николаевич, старший мастер, моб.89107927417 | АД 50-Т400-1РП | 50 | исправен |  | передвижной | 2016 | ДТ
| 243 | Шахунский РЭС | Нижегородская область, г. Ветлуга, ул. Территоря подстанции, д.2а | Погодин Сергей Вениаминович, старший диспетчер, моб.89524624710 | ЕВ13.5/400 SLEM | 10.8 | исправен |  | стационарный | 2014 | АИ-92
| 244 | Шахунский РЭС | Нижегородская область, р.п. Тоншаево, ул. Центральная, д.127 | Гребнев Анатолий Юрьевич, мастер, моб.89040410371 | БЭС-8000 Е | 6.5 | исправен |  | передвижной | 2010 | АИ-92
| 245 | Шахунский РЭС | Нижегородская область, г. Ветлуга, ул. Территоря подстанции, д.2а | Березин Сергей Александрович, мастер, моб.89049257411 | ЕВ7.0/400 SLEM | 5.6 | исправен |  | передвижной | 2014 | АИ-92
| 246 | Шахунский РЭС | Нижегородская область, г.Шахунья, пер. Энергетиков, д.6 | Долинин Александр Владимирович, механик СМиТ, моб.89519079137 | ЕВ7.0/400 SLEM | 5.6 | исправен |  | передвижной | 2014 | АИ-92
| 247 | Шахунский РЭС | Нижегородская область, г. Ветлуга, ул. Территоря подстанции, д.2а | Смирнов Максим Борисович, старший мастер, моб.89200505760 | БЭС-6500 Е | 5.5 | исправен |  | стационарный | 2014 | АИ-92
| 248 | Шахунский РЭС | Нижегородская область, Ветлужский район, с. Стрелица, д. 7 | Ширяев Николай Юрьевич, мастер, моб.89049114309 | HUTER DY6500L | 5.5 | исправен |  | передвижной | 2018 | АИ-92
| 249 | Шахунский РЭС | Нижегородская область, Ветлужский район, р.п. им. Калинина, ул. Кирова, д. 53А | Ронжин Алексей Витальевич, мастер, моб.89524690445 | HUTER DY6500L | 5.5 | исправен |  | передвижной | 2018 | АИ-92
| 250 | Шахунский РЭС | Нижегородская область, г.о.г. Шахунья, п. Вахтан, ул. Ломоносова, д.54 | Петухов Евгений Александрович, мастер, моб.89202550024 | ETALON-6500 | 5.5 | исправен |  | стационарный | 2010 | АИ-92
| 251 | Шахунский РЭС | Нижегородская область, г.о.г. Шахунья, с. Хмелевицы, ул. Автомобильная, д.10 | Чистяков Александр Сергеевич, мастер, моб.89519079154 | HUTER DY6500L | 5.5 | исправен |  | передвижной | 2018 | АИ-92
| 252 | Шахунский РЭС | Нижегородская область, г.Шахунья, пер. Энергетиков, д.6 | Лебедев Вячеслав Александрович, мастер, моб.89202550023 | HUTER DY6500L | 5.5 | исправен |  | передвижной | 2018 | АИ-92
| 253 | Шахунский РЭС | Нижегородская область, г.Шахунья, пер. Энергетиков, д.6 | Христолюбов Сергей Евгеньевич, мастер, моб.89519079151 | HUTER DY6500L | 5.5 | исправен |  | передвижной | 2018 | АИ-92
| 254 | Шахунский РЭС | Нижегородская область, г.о.г. Шахунья, п. Сява, ул. Подстанционная, д.1 | Благовестников Василий Валентинович, мастер, моб.89200106992 | HUTER DY6500L | 5.5 | исправен |  | передвижной | 2018 | АИ-92
| 255 | Шахунский РЭС | Нижегородская область, р.п. Тоншаево, ул. Центральная, д.127 | Глинкин Вячеслав Леонидович, старший диспетчер, моб.89023056996 | БЭС-6500 Е | 5.5 | исправен |  | стационарный | 2010 | АИ-92
| 256 | Шахунский РЭС | Нижегородская область, Тоншаевский район, р.п. Пижма, ул.Гоголя,д.45А | Трапезников Андрей Александрович, мастер, моб.89101200029 | HUTER DY6500L | 5.5 | исправен |  | передвижной | 2018 | АИ-92
| 257 | Южный ВРЭС | Нижегородская область, р.п. Ардатов, ул. Энергетиков, д.2 | Крупнов Вячеслав Геннадьевич, мастер сл. ЛЭП, моб.89202555265 | HUTER DY6500L | 5 | исправен |  | передвижной | 2018 | АИ-92
| 258 | Южный ВРЭС | Нижегородская область, г. Выкса, ул. Жилкооперации, д.22 | Чирков Сергей Александрович, старший мастер участка ПС, моб.89200505706 | HUTER DY6500L | 5 | исправен |  | передвижной | 2018 | АИ-92
| 259 | Нижегородский | Нижегородская область, г. Н. Новгород, ул. Салганская, д.7а | Шувалов Михаил Евгеньевич, механик СМиТ, моб.89202555209 | "МОТОР"АД500 | 500 | исправен |  | передвижной | 2020 | ДТ
| 260 | Уренский РЭС | Нижегородская область, г. Урень, д. Серово, ул. Серовская подстанция, д.6 | Комаров Сергей Львович, главный инженер РЭС, моб.89103830768 | АД 100-Т400-1РП | 100 | исправен |  | передвижной | 2016 | ДТ
| 261 | Шахунский РЭС | Нижегородская область, г. Ветлуга, ул. Территоря подстанции, д.2а | Смирнов Максим Борисович, старший мастер, моб.89200505760 | АД 100-Т400-1РП | 100 | исправен |  | передвижной | 2016 | ДТ
| 262 | Шахунский РЭС | Нижегородская область, г.Шахунья, пер. Энергетиков, д.6 | Долинин Александр Владимирович, механик СМиТ, моб.89519079137 | АД 100-Т400-1РП | 100 | исправен |  | передвижной | 2016 | ДТ
| 263 | Уренский РЭС | Нижегородская область, р.п.Тонкино, ул. Заречная , д.102 | Комаров Сергей Львович, главный инженер РЭС, моб.89103830768 | АД 60-Т400 | 60 | исправен |  | передвижной | 2021 | ДТ
| 264 | Семеновский РЭС | Нижегородская область, Городской округ Семеновский, г. Семенов, ул. Чернышевского д.85 | Шевяков Александр Юрьевич, начальник Семеновского участка СмиТ, моб.89306671847 | MOTOR АД-60-Т400 | 60 | исправен |  | передвижной | 2019 | ДТ
| 265 | Большемурашкинский РЭС | Нижегородская область, с. Работки, ПС "Работки" | Кондратьев Сергей Михайлович, старший мастер, моб.89202555351 | ЭД 50-Т400-1РП | 50 | исправен |  | передвижной | 2016 | ДТ
| 266 | Арзамасский РЭС | Нижегородская область, г.Арзамас, ул. Свободы, д.7 | Юдин Алексей Владимирович, главный инженер РЭС, моб.89524705502 | ЕВ13.5/400 SLEM | 13.5 | исправен |  | передвижной | 2014 | АИ-92
| 267 | Арзамасский РЭС | Нижегородская область, г.Арзамас, ул. Свободы, д.7 | Юдин Алексей Владимирович, главный инженер РЭС, моб.89524705502 | ЕВ7.0/400 SLEM | 7 | исправен |  | передвижной | 2014 | АИ-92
| 268 | Арзамасский РЭС | Нижегородская область, г.Арзамас, ул.Ленина д.103а | Орешкин Сергей Иванович, начальник ПТГ, моб.89200555747 | ЕВ7.0/400 SLEM | 7 | исправен |  | стационарный | 2014 | АИ-92
268
1191
|  |  | Количество РИСЭЭ | Стационарных | Передвижных
|  | Итого по Нижегородской области: | 1191 | 415 | 776
в т.ч.:
|  | на балансе филиала "Нижновэнерго" | 268 | 56 | 212